{"text_format":"3","workbook":"xlsx","n_sheets":1,"sheets":["Sheet1"],"read":"whole","date_system":"1900"}

{"sheet":"Sheet1","index":0,"n_rows":200497,"n_cols":21,"rows_kept":4500,"cut":true,"bounds":{"rows_first":2000,"rows_last":500,"rows_between":2000,"halvings":0}}
["din_programacaodia","num_patamar","cod_exibicaousina","nom_usina","tip_geracao","nom_modalidadeoperacao","id_subsistema","nom_subsistema","id_estado","nom_estado","val_geracaoprogramada","val_disponibilidade","val_ordemmerito","val_inflexibilidade","val_uc","val_razaoeletrica","val_geracaoenergetica","val_gesubgsub","val_exportacao","val_reposicaoexportacao","val_faltacombustivel"]
["2026-08-11",1,"CEUCZ","EOL ICARAIZINHO","EÓLICA","TIPO I","NE","SUBSISTEMA NORDESTE                                         ","CE","CEARA                         ",{"v":27,"d":"27.00000000"},{"v":0,"d":"0.00000000"}]
["2026-08-11",2,"CEUCZ","EOL ICARAIZINHO","EÓLICA","TIPO I","NE","SUBSISTEMA NORDESTE                                         ","CE","CEARA                         ",{"v":26,"d":"26.00000000"},{"v":0,"d":"0.00000000"}]
["2026-08-11",3,"CEUCZ","EOL ICARAIZINHO","EÓLICA","TIPO I","NE","SUBSISTEMA NORDESTE                                         ","CE","CEARA                         ",{"v":27,"d":"27.00000000"},{"v":0,"d":"0.00000000"}]
["2026-08-11",4,"CEUCZ","EOL ICARAIZINHO","EÓLICA","TIPO I","NE","SUBSISTEMA NORDESTE                                         ","CE","CEARA                         ",{"v":26,"d":"26.00000000"},{"v":0,"d":"0.00000000"}]
["2026-08-11",5,"CEUCZ","EOL ICARAIZINHO","EÓLICA","TIPO I","NE","SUBSISTEMA NORDESTE                                         ","CE","CEARA                         ",{"v":25,"d":"25.00000000"},{"v":0,"d":"0.00000000"}]
["2026-08-11",6,"CEUCZ","EOL ICARAIZINHO","EÓLICA","TIPO I","NE","SUBSISTEMA NORDESTE                                         ","CE","CEARA                         ",{"v":23,"d":"23.00000000"},{"v":0,"d":"0.00000000"}]
["2026-08-11",7,"CEUCZ","EOL ICARAIZINHO","EÓLICA","TIPO I","NE","SUBSISTEMA NORDESTE                                         ","CE","CEARA                         ",{"v":20,"d":"20.00000000"},{"v":0,"d":"0.00000000"}]
["2026-08-11",8,"CEUCZ","EOL ICARAIZINHO","EÓLICA","TIPO I","NE","SUBSISTEMA NORDESTE                                         ","CE","CEARA                         ",{"v":18,"d":"18.00000000"},{"v":0,"d":"0.00000000"}]
["2026-08-11",9,"CEUCZ","EOL ICARAIZINHO","EÓLICA","TIPO I","NE","SUBSISTEMA NORDESTE                                         ","CE","CEARA                         ",{"v":17,"d":"17.00000000"},{"v":0,"d":"0.00000000"}]
["2026-08-11",10,"CEUCZ","EOL ICARAIZINHO","EÓLICA","TIPO I","NE","SUBSISTEMA NORDESTE                                         ","CE","CEARA                         ",{"v":16,"d":"16.00000000"},{"v":0,"d":"0.00000000"}]
["2026-08-11",11,"CEUCZ","EOL ICARAIZINHO","EÓLICA","TIPO I","NE","SUBSISTEMA NORDESTE                                         ","CE","CEARA                         ",{"v":14,"d":"14.00000000"},{"v":0,"d":"0.00000000"}]
["2026-08-11",12,"CEUCZ","EOL ICARAIZINHO","EÓLICA","TIPO I","NE","SUBSISTEMA NORDESTE                                         ","CE","CEARA                         ",{"v":13,"d":"13.00000000"},{"v":0,"d":"0.00000000"}]
["2026-08-11",13,"CEUCZ","EOL ICARAIZINHO","EÓLICA","TIPO I","NE","SUBSISTEMA NORDESTE                                         ","CE","CEARA                         ",{"v":11,"d":"11.00000000"},{"v":0,"d":"0.00000000"}]
["2026-08-11",14,"CEUCZ","EOL ICARAIZINHO","EÓLICA","TIPO I","NE","SUBSISTEMA NORDESTE                                         ","CE","CEARA                         ",{"v":10,"d":"10.00000000"},{"v":0,"d":"0.00000000"}]
["2026-08-11",15,"CEUCZ","EOL ICARAIZINHO","EÓLICA","TIPO I","NE","SUBSISTEMA NORDESTE                                         ","CE","CEARA                         ",{"v":9,"d":"9.00000000"},{"v":0,"d":"0.00000000"}]
["2026-08-11",16,"CEUCZ","EOL ICARAIZINHO","EÓLICA","TIPO I","NE","SUBSISTEMA NORDESTE                                         ","CE","CEARA                         ",{"v":9,"d":"9.00000000"},{"v":0,"d":"0.00000000"}]
["2026-08-11",17,"CEUCZ","EOL ICARAIZINHO","EÓLICA","TIPO I","NE","SUBSISTEMA NORDESTE                                         ","CE","CEARA                         ",{"v":0,"d":"0.00000000"},{"v":0,"d":"0.00000000"}]
["2026-08-11",18,"CEUCZ","EOL ICARAIZINHO","EÓLICA","TIPO I","NE","SUBSISTEMA NORDESTE                                         ","CE","CEARA                         ",{"v":0,"d":"0.00000000"},{"v":0,"d":"0.00000000"}]
["2026-08-11",19,"CEUCZ","EOL ICARAIZINHO","EÓLICA","TIPO I","NE","SUBSISTEMA NORDESTE                                         ","CE","CEARA                         ",{"v":0,"d":"0.00000000"},{"v":0,"d":"0.00000000"}]
["2026-08-11",20,"CEUCZ","EOL ICARAIZINHO","EÓLICA","TIPO I","NE","SUBSISTEMA NORDESTE                                         ","CE","CEARA                         ",{"v":0,"d":"0.00000000"},{"v":0,"d":"0.00000000"}]
["2026-08-11",21,"CEUCZ","EOL ICARAIZINHO","EÓLICA","TIPO I","NE","SUBSISTEMA NORDESTE                                         ","CE","CEARA                         ",{"v":0,"d":"0.00000000"},{"v":0,"d":"0.00000000"}]
["2026-08-11",22,"CEUCZ","EOL ICARAIZINHO","EÓLICA","TIPO I","NE","SUBSISTEMA NORDESTE                                         ","CE","CEARA                         ",{"v":0,"d":"0.00000000"},{"v":0,"d":"0.00000000"}]
["2026-08-11",23,"CEUCZ","EOL ICARAIZINHO","EÓLICA","TIPO I","NE","SUBSISTEMA NORDESTE                                         ","CE","CEARA                         ",{"v":0,"d":"0.00000000"},{"v":0,"d":"0.00000000"}]
["2026-08-11",24,"CEUCZ","EOL ICARAIZINHO","EÓLICA","TIPO I","NE","SUBSISTEMA NORDESTE                                         ","CE","CEARA                         ",{"v":0,"d":"0.00000000"},{"v":0,"d":"0.00000000"}]
["2026-08-11",25,"CEUCZ","EOL ICARAIZINHO","EÓLICA","TIPO I","NE","SUBSISTEMA NORDESTE                                         ","CE","CEARA                         ",{"v":15,"d":"15.00000000"},{"v":0,"d":"0.00000000"}]
["2026-08-11",26,"CEUCZ","EOL ICARAIZINHO","EÓLICA","TIPO I","NE","SUBSISTEMA NORDESTE                                         ","CE","CEARA                         ",{"v":17,"d":"17.00000000"},{"v":0,"d":"0.00000000"}]
["2026-08-11",27,"CEUCZ","EOL ICARAIZINHO","EÓLICA","TIPO I","NE","SUBSISTEMA NORDESTE                                         ","CE","CEARA                         ",{"v":22,"d":"22.00000000"},{"v":0,"d":"0.00000000"}]
["2026-08-11",28,"CEUCZ","EOL ICARAIZINHO","EÓLICA","TIPO I","NE","SUBSISTEMA NORDESTE                                         ","CE","CEARA                         ",{"v":26,"d":"26.00000000"},{"v":0,"d":"0.00000000"}]
["2026-08-11",29,"CEUCZ","EOL ICARAIZINHO","EÓLICA","TIPO I","NE","SUBSISTEMA NORDESTE                                         ","CE","CEARA                         ",{"v":31,"d":"31.00000000"},{"v":0,"d":"0.00000000"}]
["2026-08-11",30,"CEUCZ","EOL ICARAIZINHO","EÓLICA","TIPO I","NE","SUBSISTEMA NORDESTE                                         ","CE","CEARA                         ",{"v":34,"d":"34.00000000"},{"v":0,"d":"0.00000000"}]
["2026-08-11",31,"CEUCZ","EOL ICARAIZINHO","EÓLICA","TIPO I","NE","SUBSISTEMA NORDESTE                                         ","CE","CEARA                         ",{"v":36,"d":"36.00000000"},{"v":0,"d":"0.00000000"}]
["2026-08-11",32,"CEUCZ","EOL ICARAIZINHO","EÓLICA","TIPO I","NE","SUBSISTEMA NORDESTE                                         ","CE","CEARA                         ",{"v":38,"d":"38.00000000"},{"v":0,"d":"0.00000000"}]
["2026-08-11",33,"CEUCZ","EOL ICARAIZINHO","EÓLICA","TIPO I","NE","SUBSISTEMA NORDESTE                                         ","CE","CEARA                         ",{"v":37,"d":"37.00000000"},{"v":0,"d":"0.00000000"}]
["2026-08-11",34,"CEUCZ","EOL ICARAIZINHO","EÓLICA","TIPO I","NE","SUBSISTEMA NORDESTE                                         ","CE","CEARA                         ",{"v":36,"d":"36.00000000"},{"v":0,"d":"0.00000000"}]
["2026-08-11",35,"CEUCZ","EOL ICARAIZINHO","EÓLICA","TIPO I","NE","SUBSISTEMA NORDESTE                                         ","CE","CEARA                         ",{"v":34,"d":"34.00000000"},{"v":0,"d":"0.00000000"}]
["2026-08-11",36,"CEUCZ","EOL ICARAIZINHO","EÓLICA","TIPO I","NE","SUBSISTEMA NORDESTE                                         ","CE","CEARA                         ",{"v":33,"d":"33.00000000"},{"v":0,"d":"0.00000000"}]
["2026-08-11",37,"CEUCZ","EOL ICARAIZINHO","EÓLICA","TIPO I","NE","SUBSISTEMA NORDESTE                                         ","CE","CEARA                         ",{"v":32,"d":"32.00000000"},{"v":0,"d":"0.00000000"}]
["2026-08-11",38,"CEUCZ","EOL ICARAIZINHO","EÓLICA","TIPO I","NE","SUBSISTEMA NORDESTE                                         ","CE","CEARA                         ",{"v":30,"d":"30.00000000"},{"v":0,"d":"0.00000000"}]
["2026-08-11",39,"CEUCZ","EOL ICARAIZINHO","EÓLICA","TIPO I","NE","SUBSISTEMA NORDESTE                                         ","CE","CEARA                         ",{"v":29,"d":"29.00000000"},{"v":0,"d":"0.00000000"}]
["2026-08-11",40,"CEUCZ","EOL ICARAIZINHO","EÓLICA","TIPO I","NE","SUBSISTEMA NORDESTE                                         ","CE","CEARA                         ",{"v":28,"d":"28.00000000"},{"v":0,"d":"0.00000000"}]
["2026-08-11",41,"CEUCZ","EOL ICARAIZINHO","EÓLICA","TIPO I","NE","SUBSISTEMA NORDESTE                                         ","CE","CEARA                         ",{"v":27,"d":"27.00000000"},{"v":0,"d":"0.00000000"}]
["2026-08-11",42,"CEUCZ","EOL ICARAIZINHO","EÓLICA","TIPO I","NE","SUBSISTEMA NORDESTE                                         ","CE","CEARA                         ",{"v":27,"d":"27.00000000"},{"v":0,"d":"0.00000000"}]
["2026-08-11",43,"CEUCZ","EOL ICARAIZINHO","EÓLICA","TIPO I","NE","SUBSISTEMA NORDESTE                                         ","CE","CEARA                         ",{"v":28,"d":"28.00000000"},{"v":0,"d":"0.00000000"}]
["2026-08-11",44,"CEUCZ","EOL ICARAIZINHO","EÓLICA","TIPO I","NE","SUBSISTEMA NORDESTE                                         ","CE","CEARA                         ",{"v":29,"d":"29.00000000"},{"v":0,"d":"0.00000000"}]
["2026-08-11",45,"CEUCZ","EOL ICARAIZINHO","EÓLICA","TIPO I","NE","SUBSISTEMA NORDESTE                                         ","CE","CEARA                         ",{"v":30,"d":"30.00000000"},{"v":0,"d":"0.00000000"}]
["2026-08-11",46,"CEUCZ","EOL ICARAIZINHO","EÓLICA","TIPO I","NE","SUBSISTEMA NORDESTE                                         ","CE","CEARA                         ",{"v":31,"d":"31.00000000"},{"v":0,"d":"0.00000000"}]
["2026-08-11",47,"CEUCZ","EOL ICARAIZINHO","EÓLICA","TIPO I","NE","SUBSISTEMA NORDESTE                                         ","CE","CEARA                         ",{"v":34,"d":"34.00000000"},{"v":0,"d":"0.00000000"}]
["2026-08-11",48,"CEUCZ","EOL ICARAIZINHO","EÓLICA","TIPO I","NE","SUBSISTEMA NORDESTE                                         ","CE","CEARA                         ",{"v":35,"d":"35.00000000"},{"v":0,"d":"0.00000000"}]
["2026-08-11",1,"CEUFM","EOL PRA FORMOSA","EÓLICA","TIPO I","NE","SUBSISTEMA NORDESTE                                         ","CE","CEARA                         ",{"v":14,"d":"14.00000000"},{"v":0,"d":"0.00000000"}]
["2026-08-11",2,"CEUFM","EOL PRA FORMOSA","EÓLICA","TIPO I","NE","SUBSISTEMA NORDESTE                                         ","CE","CEARA                         ",{"v":16,"d":"16.00000000"},{"v":0,"d":"0.00000000"}]
["2026-08-11",3,"CEUFM","EOL PRA FORMOSA","EÓLICA","TIPO I","NE","SUBSISTEMA NORDESTE                                         ","CE","CEARA                         ",{"v":15,"d":"15.00000000"},{"v":0,"d":"0.00000000"}]
["2026-08-11",4,"CEUFM","EOL PRA FORMOSA","EÓLICA","TIPO I","NE","SUBSISTEMA NORDESTE                                         ","CE","CEARA                         ",{"v":14,"d":"14.00000000"},{"v":0,"d":"0.00000000"}]
["2026-08-11",5,"CEUFM","EOL PRA FORMOSA","EÓLICA","TIPO I","NE","SUBSISTEMA NORDESTE                                         ","CE","CEARA                         ",{"v":14,"d":"14.00000000"},{"v":0,"d":"0.00000000"}]
["2026-08-11",6,"CEUFM","EOL PRA FORMOSA","EÓLICA","TIPO I","NE","SUBSISTEMA NORDESTE                                         ","CE","CEARA                         ",{"v":15,"d":"15.00000000"},{"v":0,"d":"0.00000000"}]
["2026-08-11",7,"CEUFM","EOL PRA FORMOSA","EÓLICA","TIPO I","NE","SUBSISTEMA NORDESTE                                         ","CE","CEARA                         ",{"v":15,"d":"15.00000000"},{"v":0,"d":"0.00000000"}]
["2026-08-11",8,"CEUFM","EOL PRA FORMOSA","EÓLICA","TIPO I","NE","SUBSISTEMA NORDESTE                                         ","CE","CEARA                         ",{"v":16,"d":"16.00000000"},{"v":0,"d":"0.00000000"}]
["2026-08-11",9,"CEUFM","EOL PRA FORMOSA","EÓLICA","TIPO I","NE","SUBSISTEMA NORDESTE                                         ","CE","CEARA                         ",{"v":15,"d":"15.00000000"},{"v":0,"d":"0.00000000"}]
["2026-08-11",10,"CEUFM","EOL PRA FORMOSA","EÓLICA","TIPO I","NE","SUBSISTEMA NORDESTE                                         ","CE","CEARA                         ",{"v":14,"d":"14.00000000"},{"v":0,"d":"0.00000000"}]
["2026-08-11",11,"CEUFM","EOL PRA FORMOSA","EÓLICA","TIPO I","NE","SUBSISTEMA NORDESTE                                         ","CE","CEARA                         ",{"v":14,"d":"14.00000000"},{"v":0,"d":"0.00000000"}]
["2026-08-11",12,"CEUFM","EOL PRA FORMOSA","EÓLICA","TIPO I","NE","SUBSISTEMA NORDESTE                                         ","CE","CEARA                         ",{"v":15,"d":"15.00000000"},{"v":0,"d":"0.00000000"}]
["2026-08-11",13,"CEUFM","EOL PRA FORMOSA","EÓLICA","TIPO I","NE","SUBSISTEMA NORDESTE                                         ","CE","CEARA                         ",{"v":16,"d":"16.00000000"},{"v":0,"d":"0.00000000"}]
["2026-08-11",14,"CEUFM","EOL PRA FORMOSA","EÓLICA","TIPO I","NE","SUBSISTEMA NORDESTE                                         ","CE","CEARA                         ",{"v":14,"d":"14.00000000"},{"v":0,"d":"0.00000000"}]
["2026-08-11",15,"CEUFM","EOL PRA FORMOSA","EÓLICA","TIPO I","NE","SUBSISTEMA NORDESTE                                         ","CE","CEARA                         ",{"v":14,"d":"14.00000000"},{"v":0,"d":"0.00000000"}]
["2026-08-11",16,"CEUFM","EOL PRA FORMOSA","EÓLICA","TIPO I","NE","SUBSISTEMA NORDESTE                                         ","CE","CEARA                         ",{"v":17,"d":"17.00000000"},{"v":0,"d":"0.00000000"}]
["2026-08-11",17,"CEUFM","EOL PRA FORMOSA","EÓLICA","TIPO I","NE","SUBSISTEMA NORDESTE                                         ","CE","CEARA                         ",{"v":21,"d":"21.00000000"},{"v":0,"d":"0.00000000"}]
["2026-08-11",18,"CEUFM","EOL PRA FORMOSA","EÓLICA","TIPO I","NE","SUBSISTEMA NORDESTE                                         ","CE","CEARA                         ",{"v":26,"d":"26.00000000"},{"v":0,"d":"0.00000000"}]
["2026-08-11",19,"CEUFM","EOL PRA FORMOSA","EÓLICA","TIPO I","NE","SUBSISTEMA NORDESTE                                         ","CE","CEARA                         ",{"v":24,"d":"24.00000000"},{"v":0,"d":"0.00000000"}]
["2026-08-11",20,"CEUFM","EOL PRA FORMOSA","EÓLICA","TIPO I","NE","SUBSISTEMA NORDESTE                                         ","CE","CEARA                         ",{"v":24,"d":"24.00000000"},{"v":0,"d":"0.00000000"}]
["2026-08-11",21,"CEUFM","EOL PRA FORMOSA","EÓLICA","TIPO I","NE","SUBSISTEMA NORDESTE                                         ","CE","CEARA                         ",{"v":25,"d":"25.00000000"},{"v":0,"d":"0.00000000"}]
["2026-08-11",22,"CEUFM","EOL PRA FORMOSA","EÓLICA","TIPO I","NE","SUBSISTEMA NORDESTE                                         ","CE","CEARA                         ",{"v":25,"d":"25.00000000"},{"v":0,"d":"0.00000000"}]
["2026-08-11",23,"CEUFM","EOL PRA FORMOSA","EÓLICA","TIPO I","NE","SUBSISTEMA NORDESTE                                         ","CE","CEARA                         ",{"v":24,"d":"24.00000000"},{"v":0,"d":"0.00000000"}]
["2026-08-11",24,"CEUFM","EOL PRA FORMOSA","EÓLICA","TIPO I","NE","SUBSISTEMA NORDESTE                                         ","CE","CEARA                         ",{"v":24,"d":"24.00000000"},{"v":0,"d":"0.00000000"}]
["2026-08-11",25,"CEUFM","EOL PRA FORMOSA","EÓLICA","TIPO I","NE","SUBSISTEMA NORDESTE                                         ","CE","CEARA                         ",{"v":25,"d":"25.00000000"},{"v":0,"d":"0.00000000"}]
["2026-08-11",26,"CEUFM","EOL PRA FORMOSA","EÓLICA","TIPO I","NE","SUBSISTEMA NORDESTE                                         ","CE","CEARA                         ",{"v":28,"d":"28.00000000"},{"v":0,"d":"0.00000000"}]
["2026-08-11",27,"CEUFM","EOL PRA FORMOSA","EÓLICA","TIPO I","NE","SUBSISTEMA NORDESTE                                         ","CE","CEARA                         ",{"v":37,"d":"37.00000000"},{"v":0,"d":"0.00000000"}]
["2026-08-11",28,"CEUFM","EOL PRA FORMOSA","EÓLICA","TIPO I","NE","SUBSISTEMA NORDESTE                                         ","CE","CEARA                         ",{"v":45,"d":"45.00000000"},{"v":0,"d":"0.00000000"}]
["2026-08-11",29,"CEUFM","EOL PRA FORMOSA","EÓLICA","TIPO I","NE","SUBSISTEMA NORDESTE                                         ","CE","CEARA                         ",{"v":50,"d":"50.00000000"},{"v":0,"d":"0.00000000"}]
["2026-08-11",30,"CEUFM","EOL PRA FORMOSA","EÓLICA","TIPO I","NE","SUBSISTEMA NORDESTE                                         ","CE","CEARA                         ",{"v":55,"d":"55.00000000"},{"v":0,"d":"0.00000000"}]
["2026-08-11",31,"CEUFM","EOL PRA FORMOSA","EÓLICA","TIPO I","NE","SUBSISTEMA NORDESTE                                         ","CE","CEARA                         ",{"v":57,"d":"57.00000000"},{"v":0,"d":"0.00000000"}]
["2026-08-11",32,"CEUFM","EOL PRA FORMOSA","EÓLICA","TIPO I","NE","SUBSISTEMA NORDESTE                                         ","CE","CEARA                         ",{"v":60,"d":"60.00000000"},{"v":0,"d":"0.00000000"}]
["2026-08-11",33,"CEUFM","EOL PRA FORMOSA","EÓLICA","TIPO I","NE","SUBSISTEMA NORDESTE                                         ","CE","CEARA                         ",{"v":63,"d":"63.00000000"},{"v":0,"d":"0.00000000"}]
["2026-08-11",34,"CEUFM","EOL PRA FORMOSA","EÓLICA","TIPO I","NE","SUBSISTEMA NORDESTE                                         ","CE","CEARA                         ",{"v":63,"d":"63.00000000"},{"v":0,"d":"0.00000000"}]
["2026-08-11",35,"CEUFM","EOL PRA FORMOSA","EÓLICA","TIPO I","NE","SUBSISTEMA NORDESTE                                         ","CE","CEARA                         ",{"v":62,"d":"62.00000000"},{"v":0,"d":"0.00000000"}]
["2026-08-11",36,"CEUFM","EOL PRA FORMOSA","EÓLICA","TIPO I","NE","SUBSISTEMA NORDESTE                                         ","CE","CEARA                         ",{"v":59,"d":"59.00000000"},{"v":0,"d":"0.00000000"}]
["2026-08-11",37,"CEUFM","EOL PRA FORMOSA","EÓLICA","TIPO I","NE","SUBSISTEMA NORDESTE                                         ","CE","CEARA                         ",{"v":55,"d":"55.00000000"},{"v":0,"d":"0.00000000"}]
["2026-08-11",38,"CEUFM","EOL PRA FORMOSA","EÓLICA","TIPO I","NE","SUBSISTEMA NORDESTE                                         ","CE","CEARA                         ",{"v":50,"d":"50.00000000"},{"v":0,"d":"0.00000000"}]
["2026-08-11",39,"CEUFM","EOL PRA FORMOSA","EÓLICA","TIPO I","NE","SUBSISTEMA NORDESTE                                         ","CE","CEARA                         ",{"v":43,"d":"43.00000000"},{"v":0,"d":"0.00000000"}]
["2026-08-11",40,"CEUFM","EOL PRA FORMOSA","EÓLICA","TIPO I","NE","SUBSISTEMA NORDESTE                                         ","CE","CEARA                         ",{"v":36,"d":"36.00000000"},{"v":0,"d":"0.00000000"}]
["2026-08-11",41,"CEUFM","EOL PRA FORMOSA","EÓLICA","TIPO I","NE","SUBSISTEMA NORDESTE                                         ","CE","CEARA                         ",{"v":28,"d":"28.00000000"},{"v":0,"d":"0.00000000"}]
["2026-08-11",42,"CEUFM","EOL PRA FORMOSA","EÓLICA","TIPO I","NE","SUBSISTEMA NORDESTE                                         ","CE","CEARA                         ",{"v":22,"d":"22.00000000"},{"v":0,"d":"0.00000000"}]
["2026-08-11",43,"CEUFM","EOL PRA FORMOSA","EÓLICA","TIPO I","NE","SUBSISTEMA NORDESTE                                         ","CE","CEARA                         ",{"v":19,"d":"19.00000000"},{"v":0,"d":"0.00000000"}]
["2026-08-11",44,"CEUFM","EOL PRA FORMOSA","EÓLICA","TIPO I","NE","SUBSISTEMA NORDESTE                                         ","CE","CEARA                         ",{"v":18,"d":"18.00000000"},{"v":0,"d":"0.00000000"}]
["2026-08-11",45,"CEUFM","EOL PRA FORMOSA","EÓLICA","TIPO I","NE","SUBSISTEMA NORDESTE                                         ","CE","CEARA                         ",{"v":17,"d":"17.00000000"},{"v":0,"d":"0.00000000"}]
["2026-08-11",46,"CEUFM","EOL PRA FORMOSA","EÓLICA","TIPO I","NE","SUBSISTEMA NORDESTE                                         ","CE","CEARA                         ",{"v":16,"d":"16.00000000"},{"v":0,"d":"0.00000000"}]
["2026-08-11",47,"CEUFM","EOL PRA FORMOSA","EÓLICA","TIPO I","NE","SUBSISTEMA NORDESTE                                         ","CE","CEARA                         ",{"v":12,"d":"12.00000000"},{"v":0,"d":"0.00000000"}]
["2026-08-11",48,"CEUFM","EOL PRA FORMOSA","EÓLICA","TIPO I","NE","SUBSISTEMA NORDESTE                                         ","CE","CEARA                         ",{"v":11,"d":"11.00000000"},{"v":0,"d":"0.00000000"}]
["2026-08-11",1,"RNUAD","EOL ALEGRIA II","EÓLICA","TIPO I","NE","SUBSISTEMA NORDESTE                                         ","RN","RIO GRANDE DO NORTE           ",{"v":11,"d":"11.00000000"},{"v":0,"d":"0.00000000"}]
["2026-08-11",2,"RNUAD","EOL ALEGRIA II","EÓLICA","TIPO I","NE","SUBSISTEMA NORDESTE                                         ","RN","RIO GRANDE DO NORTE           ",{"v":10,"d":"10.00000000"},{"v":0,"d":"0.00000000"}]
["2026-08-11",3,"RNUAD","EOL ALEGRIA II","EÓLICA","TIPO I","NE","SUBSISTEMA NORDESTE                                         ","RN","RIO GRANDE DO NORTE           ",{"v":9,"d":"9.00000000"},{"v":0,"d":"0.00000000"}]
["2026-08-11",4,"RNUAD","EOL ALEGRIA II","EÓLICA","TIPO I","NE","SUBSISTEMA NORDESTE                                         ","RN","RIO GRANDE DO NORTE           ",{"v":9,"d":"9.00000000"},{"v":0,"d":"0.00000000"}]
["2026-08-11",5,"RNUAD","EOL ALEGRIA II","EÓLICA","TIPO I","NE","SUBSISTEMA NORDESTE                                         ","RN","RIO GRANDE DO NORTE           ",{"v":8,"d":"8.00000000"},{"v":0,"d":"0.00000000"}]
["2026-08-11",6,"RNUAD","EOL ALEGRIA II","EÓLICA","TIPO I","NE","SUBSISTEMA NORDESTE                                         ","RN","RIO GRANDE DO NORTE           ",{"v":8,"d":"8.00000000"},{"v":0,"d":"0.00000000"}]
["2026-08-11",7,"RNUAD","EOL ALEGRIA II","EÓLICA","TIPO I","NE","SUBSISTEMA NORDESTE                                         ","RN","RIO GRANDE DO NORTE           ",{"v":9,"d":"9.00000000"},{"v":0,"d":"0.00000000"}]
["2026-08-11",8,"RNUAD","EOL ALEGRIA II","EÓLICA","TIPO I","NE","SUBSISTEMA NORDESTE                                         ","RN","RIO GRANDE DO NORTE           ",{"v":8,"d":"8.00000000"},{"v":0,"d":"0.00000000"}]
["2026-08-11",9,"RNUAD","EOL ALEGRIA II","EÓLICA","TIPO I","NE","SUBSISTEMA NORDESTE                                         ","RN","RIO GRANDE DO NORTE           ",{"v":7,"d":"7.00000000"},{"v":0,"d":"0.00000000"}]
["2026-08-11",10,"RNUAD","EOL ALEGRIA II","EÓLICA","TIPO I","NE","SUBSISTEMA NORDESTE                                         ","RN","RIO GRANDE DO NORTE           ",{"v":7,"d":"7.00000000"},{"v":0,"d":"0.00000000"}]
["2026-08-11",11,"RNUAD","EOL ALEGRIA II","EÓLICA","TIPO I","NE","SUBSISTEMA NORDESTE                                         ","RN","RIO GRANDE DO NORTE           ",{"v":7,"d":"7.00000000"},{"v":0,"d":"0.00000000"}]
["2026-08-11",12,"RNUAD","EOL ALEGRIA II","EÓLICA","TIPO I","NE","SUBSISTEMA NORDESTE                                         ","RN","RIO GRANDE DO NORTE           ",{"v":8,"d":"8.00000000"},{"v":0,"d":"0.00000000"}]
["2026-08-11",13,"RNUAD","EOL ALEGRIA II","EÓLICA","TIPO I","NE","SUBSISTEMA NORDESTE                                         ","RN","RIO GRANDE DO NORTE           ",{"v":8,"d":"8.00000000"},{"v":0,"d":"0.00000000"}]
["2026-08-11",14,"RNUAD","EOL ALEGRIA II","EÓLICA","TIPO I","NE","SUBSISTEMA NORDESTE                                         ","RN","RIO GRANDE DO NORTE           ",{"v":8,"d":"8.00000000"},{"v":0,"d":"0.00000000"}]
["2026-08-11",15,"RNUAD","EOL ALEGRIA II","EÓLICA","TIPO I","NE","SUBSISTEMA NORDESTE                                         ","RN","RIO GRANDE DO NORTE           ",{"v":9,"d":"9.00000000"},{"v":0,"d":"0.00000000"}]
["2026-08-11",16,"RNUAD","EOL ALEGRIA II","EÓLICA","TIPO I","NE","SUBSISTEMA NORDESTE                                         ","RN","RIO GRANDE DO NORTE           ",{"v":8,"d":"8.00000000"},{"v":0,"d":"0.00000000"}]
["2026-08-11",17,"RNUAD","EOL ALEGRIA II","EÓLICA","TIPO I","NE","SUBSISTEMA NORDESTE                                         ","RN","RIO GRANDE DO NORTE           ",{"v":9,"d":"9.00000000"},{"v":0,"d":"0.00000000"}]
["2026-08-11",18,"RNUAD","EOL ALEGRIA II","EÓLICA","TIPO I","NE","SUBSISTEMA NORDESTE                                         ","RN","RIO GRANDE DO NORTE           ",{"v":9,"d":"9.00000000"},{"v":0,"d":"0.00000000"}]
["2026-08-11",19,"RNUAD","EOL ALEGRIA II","EÓLICA","TIPO I","NE","SUBSISTEMA NORDESTE                                         ","RN","RIO GRANDE DO NORTE           ",{"v":8,"d":"8.00000000"},{"v":0,"d":"0.00000000"}]
["2026-08-11",20,"RNUAD","EOL ALEGRIA II","EÓLICA","TIPO I","NE","SUBSISTEMA NORDESTE                                         ","RN","RIO GRANDE DO NORTE           ",{"v":7,"d":"7.00000000"},{"v":0,"d":"0.00000000"}]
["2026-08-11",21,"RNUAD","EOL ALEGRIA II","EÓLICA","TIPO I","NE","SUBSISTEMA NORDESTE                                         ","RN","RIO GRANDE DO NORTE           ",{"v":7,"d":"7.00000000"},{"v":0,"d":"0.00000000"}]
["2026-08-11",22,"RNUAD","EOL ALEGRIA II","EÓLICA","TIPO I","NE","SUBSISTEMA NORDESTE                                         ","RN","RIO GRANDE DO NORTE           ",{"v":8,"d":"8.00000000"},{"v":0,"d":"0.00000000"}]
["2026-08-11",23,"RNUAD","EOL ALEGRIA II","EÓLICA","TIPO I","NE","SUBSISTEMA NORDESTE                                         ","RN","RIO GRANDE DO NORTE           ",{"v":7,"d":"7.00000000"},{"v":0,"d":"0.00000000"}]
["2026-08-11",24,"RNUAD","EOL ALEGRIA II","EÓLICA","TIPO I","NE","SUBSISTEMA NORDESTE                                         ","RN","RIO GRANDE DO NORTE           ",{"v":6,"d":"6.00000000"},{"v":0,"d":"0.00000000"}]
["2026-08-11",25,"RNUAD","EOL ALEGRIA II","EÓLICA","TIPO I","NE","SUBSISTEMA NORDESTE                                         ","RN","RIO GRANDE DO NORTE           ",{"v":6,"d":"6.00000000"},{"v":0,"d":"0.00000000"}]
["2026-08-11",26,"RNUAD","EOL ALEGRIA II","EÓLICA","TIPO I","NE","SUBSISTEMA NORDESTE                                         ","RN","RIO GRANDE DO NORTE           ",{"v":6,"d":"6.00000000"},{"v":0,"d":"0.00000000"}]
["2026-08-11",27,"RNUAD","EOL ALEGRIA II","EÓLICA","TIPO I","NE","SUBSISTEMA NORDESTE                                         ","RN","RIO GRANDE DO NORTE           ",{"v":7,"d":"7.00000000"},{"v":0,"d":"0.00000000"}]
["2026-08-11",28,"RNUAD","EOL ALEGRIA II","EÓLICA","TIPO I","NE","SUBSISTEMA NORDESTE                                         ","RN","RIO GRANDE DO NORTE           ",{"v":10,"d":"10.00000000"},{"v":0,"d":"0.00000000"}]
["2026-08-11",29,"RNUAD","EOL ALEGRIA II","EÓLICA","TIPO I","NE","SUBSISTEMA NORDESTE                                         ","RN","RIO GRANDE DO NORTE           ",{"v":12,"d":"12.00000000"},{"v":0,"d":"0.00000000"}]
["2026-08-11",30,"RNUAD","EOL ALEGRIA II","EÓLICA","TIPO I","NE","SUBSISTEMA NORDESTE                                         ","RN","RIO GRANDE DO NORTE           ",{"v":19,"d":"19.00000000"},{"v":0,"d":"0.00000000"}]
["2026-08-11",31,"RNUAD","EOL ALEGRIA II","EÓLICA","TIPO I","NE","SUBSISTEMA NORDESTE                                         ","RN","RIO GRANDE DO NORTE           ",{"v":24,"d":"24.00000000"},{"v":0,"d":"0.00000000"}]
["2026-08-11",32,"RNUAD","EOL ALEGRIA II","EÓLICA","TIPO I","NE","SUBSISTEMA NORDESTE                                         ","RN","RIO GRANDE DO NORTE           ",{"v":28,"d":"28.00000000"},{"v":0,"d":"0.00000000"}]
["2026-08-11",33,"RNUAD","EOL ALEGRIA II","EÓLICA","TIPO I","NE","SUBSISTEMA NORDESTE                                         ","RN","RIO GRANDE DO NORTE           ",{"v":31,"d":"31.00000000"},{"v":0,"d":"0.00000000"}]
["2026-08-11",34,"RNUAD","EOL ALEGRIA II","EÓLICA","TIPO I","NE","SUBSISTEMA NORDESTE                                         ","RN","RIO GRANDE DO NORTE           ",{"v":33,"d":"33.00000000"},{"v":0,"d":"0.00000000"}]
["2026-08-11",35,"RNUAD","EOL ALEGRIA II","EÓLICA","TIPO I","NE","SUBSISTEMA NORDESTE                                         ","RN","RIO GRANDE DO NORTE           ",{"v":34,"d":"34.00000000"},{"v":0,"d":"0.00000000"}]
["2026-08-11",36,"RNUAD","EOL ALEGRIA II","EÓLICA","TIPO I","NE","SUBSISTEMA NORDESTE                                         ","RN","RIO GRANDE DO NORTE           ",{"v":33,"d":"33.00000000"},{"v":0,"d":"0.00000000"}]
["2026-08-11",37,"RNUAD","EOL ALEGRIA II","EÓLICA","TIPO I","NE","SUBSISTEMA NORDESTE                                         ","RN","RIO GRANDE DO NORTE           ",{"v":32,"d":"32.00000000"},{"v":0,"d":"0.00000000"}]
["2026-08-11",38,"RNUAD","EOL ALEGRIA II","EÓLICA","TIPO I","NE","SUBSISTEMA NORDESTE                                         ","RN","RIO GRANDE DO NORTE           ",{"v":26,"d":"26.00000000"},{"v":0,"d":"0.00000000"}]
["2026-08-11",39,"RNUAD","EOL ALEGRIA II","EÓLICA","TIPO I","NE","SUBSISTEMA NORDESTE                                         ","RN","RIO GRANDE DO NORTE           ",{"v":20,"d":"20.00000000"},{"v":0,"d":"0.00000000"}]
["2026-08-11",40,"RNUAD","EOL ALEGRIA II","EÓLICA","TIPO I","NE","SUBSISTEMA NORDESTE                                         ","RN","RIO GRANDE DO NORTE           ",{"v":15,"d":"15.00000000"},{"v":0,"d":"0.00000000"}]
["2026-08-11",41,"RNUAD","EOL ALEGRIA II","EÓLICA","TIPO I","NE","SUBSISTEMA NORDESTE                                         ","RN","RIO GRANDE DO NORTE           ",{"v":11,"d":"11.00000000"},{"v":0,"d":"0.00000000"}]
["2026-08-11",42,"RNUAD","EOL ALEGRIA II","EÓLICA","TIPO I","NE","SUBSISTEMA NORDESTE                                         ","RN","RIO GRANDE DO NORTE           ",{"v":8,"d":"8.00000000"},{"v":0,"d":"0.00000000"}]
["2026-08-11",43,"RNUAD","EOL ALEGRIA II","EÓLICA","TIPO I","NE","SUBSISTEMA NORDESTE                                         ","RN","RIO GRANDE DO NORTE           ",{"v":6,"d":"6.00000000"},{"v":0,"d":"0.00000000"}]
["2026-08-11",44,"RNUAD","EOL ALEGRIA II","EÓLICA","TIPO I","NE","SUBSISTEMA NORDESTE                                         ","RN","RIO GRANDE DO NORTE           ",{"v":10,"d":"10.00000000"},{"v":0,"d":"0.00000000"}]
["2026-08-11",45,"RNUAD","EOL ALEGRIA II","EÓLICA","TIPO I","NE","SUBSISTEMA NORDESTE                                         ","RN","RIO GRANDE DO NORTE           ",{"v":10,"d":"10.00000000"},{"v":0,"d":"0.00000000"}]
["2026-08-11",46,"RNUAD","EOL ALEGRIA II","EÓLICA","TIPO I","NE","SUBSISTEMA NORDESTE                                         ","RN","RIO GRANDE DO NORTE           ",{"v":10,"d":"10.00000000"},{"v":0,"d":"0.00000000"}]
["2026-08-11",47,"RNUAD","EOL ALEGRIA II","EÓLICA","TIPO I","NE","SUBSISTEMA NORDESTE                                         ","RN","RIO GRANDE DO NORTE           ",{"v":11,"d":"11.00000000"},{"v":0,"d":"0.00000000"}]
["2026-08-11",48,"RNUAD","EOL ALEGRIA II","EÓLICA","TIPO I","NE","SUBSISTEMA NORDESTE                                         ","RN","RIO GRANDE DO NORTE           ",{"v":11,"d":"11.00000000"},{"v":0,"d":"0.00000000"}]
["2026-08-11",1,"RNUAU","EOL ALEGRIA I","EÓLICA","TIPO I","NE","SUBSISTEMA NORDESTE                                         ","RN","RIO GRANDE DO NORTE           ",{"v":5,"d":"5.00000000"},{"v":0,"d":"0.00000000"}]
["2026-08-11",2,"RNUAU","EOL ALEGRIA I","EÓLICA","TIPO I","NE","SUBSISTEMA NORDESTE                                         ","RN","RIO GRANDE DO NORTE           ",{"v":5,"d":"5.00000000"},{"v":0,"d":"0.00000000"}]
["2026-08-11",3,"RNUAU","EOL ALEGRIA I","EÓLICA","TIPO I","NE","SUBSISTEMA NORDESTE                                         ","RN","RIO GRANDE DO NORTE           ",{"v":5,"d":"5.00000000"},{"v":0,"d":"0.00000000"}]
["2026-08-11",4,"RNUAU","EOL ALEGRIA I","EÓLICA","TIPO I","NE","SUBSISTEMA NORDESTE                                         ","RN","RIO GRANDE DO NORTE           ",{"v":4,"d":"4.00000000"},{"v":0,"d":"0.00000000"}]
["2026-08-11",5,"RNUAU","EOL ALEGRIA I","EÓLICA","TIPO I","NE","SUBSISTEMA NORDESTE                                         ","RN","RIO GRANDE DO NORTE           ",{"v":4,"d":"4.00000000"},{"v":0,"d":"0.00000000"}]
["2026-08-11",6,"RNUAU","EOL ALEGRIA I","EÓLICA","TIPO I","NE","SUBSISTEMA NORDESTE                                         ","RN","RIO GRANDE DO NORTE           ",{"v":5,"d":"5.00000000"},{"v":0,"d":"0.00000000"}]
["2026-08-11",7,"RNUAU","EOL ALEGRIA I","EÓLICA","TIPO I","NE","SUBSISTEMA NORDESTE                                         ","RN","RIO GRANDE DO NORTE           ",{"v":5,"d":"5.00000000"},{"v":0,"d":"0.00000000"}]
["2026-08-11",8,"RNUAU","EOL ALEGRIA I","EÓLICA","TIPO I","NE","SUBSISTEMA NORDESTE                                         ","RN","RIO GRANDE DO NORTE           ",{"v":5,"d":"5.00000000"},{"v":0,"d":"0.00000000"}]
["2026-08-11",9,"RNUAU","EOL ALEGRIA I","EÓLICA","TIPO I","NE","SUBSISTEMA NORDESTE                                         ","RN","RIO GRANDE DO NORTE           ",{"v":5,"d":"5.00000000"},{"v":0,"d":"0.00000000"}]
["2026-08-11",10,"RNUAU","EOL ALEGRIA I","EÓLICA","TIPO I","NE","SUBSISTEMA NORDESTE                                         ","RN","RIO GRANDE DO NORTE           ",{"v":5,"d":"5.00000000"},{"v":0,"d":"0.00000000"}]
["2026-08-11",11,"RNUAU","EOL ALEGRIA I","EÓLICA","TIPO I","NE","SUBSISTEMA NORDESTE                                         ","RN","RIO GRANDE DO NORTE           ",{"v":5,"d":"5.00000000"},{"v":0,"d":"0.00000000"}]
["2026-08-11",12,"RNUAU","EOL ALEGRIA I","EÓLICA","TIPO I","NE","SUBSISTEMA NORDESTE                                         ","RN","RIO GRANDE DO NORTE           ",{"v":5,"d":"5.00000000"},{"v":0,"d":"0.00000000"}]
["2026-08-11",13,"RNUAU","EOL ALEGRIA I","EÓLICA","TIPO I","NE","SUBSISTEMA NORDESTE                                         ","RN","RIO GRANDE DO NORTE           ",{"v":5,"d":"5.00000000"},{"v":0,"d":"0.00000000"}]
["2026-08-11",14,"RNUAU","EOL ALEGRIA I","EÓLICA","TIPO I","NE","SUBSISTEMA NORDESTE                                         ","RN","RIO GRANDE DO NORTE           ",{"v":5,"d":"5.00000000"},{"v":0,"d":"0.00000000"}]
["2026-08-11",15,"RNUAU","EOL ALEGRIA I","EÓLICA","TIPO I","NE","SUBSISTEMA NORDESTE                                         ","RN","RIO GRANDE DO NORTE           ",{"v":6,"d":"6.00000000"},{"v":0,"d":"0.00000000"}]
["2026-08-11",16,"RNUAU","EOL ALEGRIA I","EÓLICA","TIPO I","NE","SUBSISTEMA NORDESTE                                         ","RN","RIO GRANDE DO NORTE           ",{"v":6,"d":"6.00000000"},{"v":0,"d":"0.00000000"}]
["2026-08-11",17,"RNUAU","EOL ALEGRIA I","EÓLICA","TIPO I","NE","SUBSISTEMA NORDESTE                                         ","RN","RIO GRANDE DO NORTE           ",{"v":6,"d":"6.00000000"},{"v":0,"d":"0.00000000"}]
["2026-08-11",18,"RNUAU","EOL ALEGRIA I","EÓLICA","TIPO I","NE","SUBSISTEMA NORDESTE                                         ","RN","RIO GRANDE DO NORTE           ",{"v":7,"d":"7.00000000"},{"v":0,"d":"0.00000000"}]
["2026-08-11",19,"RNUAU","EOL ALEGRIA I","EÓLICA","TIPO I","NE","SUBSISTEMA NORDESTE                                         ","RN","RIO GRANDE DO NORTE           ",{"v":7,"d":"7.00000000"},{"v":0,"d":"0.00000000"}]
["2026-08-11",20,"RNUAU","EOL ALEGRIA I","EÓLICA","TIPO I","NE","SUBSISTEMA NORDESTE                                         ","RN","RIO GRANDE DO NORTE           ",{"v":6,"d":"6.00000000"},{"v":0,"d":"0.00000000"}]
["2026-08-11",21,"RNUAU","EOL ALEGRIA I","EÓLICA","TIPO I","NE","SUBSISTEMA NORDESTE                                         ","RN","RIO GRANDE DO NORTE           ",{"v":5,"d":"5.00000000"},{"v":0,"d":"0.00000000"}]
["2026-08-11",22,"RNUAU","EOL ALEGRIA I","EÓLICA","TIPO I","NE","SUBSISTEMA NORDESTE                                         ","RN","RIO GRANDE DO NORTE           ",{"v":5,"d":"5.00000000"},{"v":0,"d":"0.00000000"}]
["2026-08-11",23,"RNUAU","EOL ALEGRIA I","EÓLICA","TIPO I","NE","SUBSISTEMA NORDESTE                                         ","RN","RIO GRANDE DO NORTE           ",{"v":5,"d":"5.00000000"},{"v":0,"d":"0.00000000"}]
["2026-08-11",24,"RNUAU","EOL ALEGRIA I","EÓLICA","TIPO I","NE","SUBSISTEMA NORDESTE                                         ","RN","RIO GRANDE DO NORTE           ",{"v":4,"d":"4.00000000"},{"v":0,"d":"0.00000000"}]
["2026-08-11",25,"RNUAU","EOL ALEGRIA I","EÓLICA","TIPO I","NE","SUBSISTEMA NORDESTE                                         ","RN","RIO GRANDE DO NORTE           ",{"v":4,"d":"4.00000000"},{"v":0,"d":"0.00000000"}]
["2026-08-11",26,"RNUAU","EOL ALEGRIA I","EÓLICA","TIPO I","NE","SUBSISTEMA NORDESTE                                         ","RN","RIO GRANDE DO NORTE           ",{"v":4,"d":"4.00000000"},{"v":0,"d":"0.00000000"}]
["2026-08-11",27,"RNUAU","EOL ALEGRIA I","EÓLICA","TIPO I","NE","SUBSISTEMA NORDESTE                                         ","RN","RIO GRANDE DO NORTE           ",{"v":5,"d":"5.00000000"},{"v":0,"d":"0.00000000"}]
["2026-08-11",28,"RNUAU","EOL ALEGRIA I","EÓLICA","TIPO I","NE","SUBSISTEMA NORDESTE                                         ","RN","RIO GRANDE DO NORTE           ",{"v":6,"d":"6.00000000"},{"v":0,"d":"0.00000000"}]
["2026-08-11",29,"RNUAU","EOL ALEGRIA I","EÓLICA","TIPO I","NE","SUBSISTEMA NORDESTE                                         ","RN","RIO GRANDE DO NORTE           ",{"v":8,"d":"8.00000000"},{"v":0,"d":"0.00000000"}]
["2026-08-11",30,"RNUAU","EOL ALEGRIA I","EÓLICA","TIPO I","NE","SUBSISTEMA NORDESTE                                         ","RN","RIO GRANDE DO NORTE           ",{"v":12,"d":"12.00000000"},{"v":0,"d":"0.00000000"}]
["2026-08-11",31,"RNUAU","EOL ALEGRIA I","EÓLICA","TIPO I","NE","SUBSISTEMA NORDESTE                                         ","RN","RIO GRANDE DO NORTE           ",{"v":15,"d":"15.00000000"},{"v":0,"d":"0.00000000"}]
["2026-08-11",32,"RNUAU","EOL ALEGRIA I","EÓLICA","TIPO I","NE","SUBSISTEMA NORDESTE                                         ","RN","RIO GRANDE DO NORTE           ",{"v":17,"d":"17.00000000"},{"v":0,"d":"0.00000000"}]
["2026-08-11",33,"RNUAU","EOL ALEGRIA I","EÓLICA","TIPO I","NE","SUBSISTEMA NORDESTE                                         ","RN","RIO GRANDE DO NORTE           ",{"v":19,"d":"19.00000000"},{"v":0,"d":"0.00000000"}]
["2026-08-11",34,"RNUAU","EOL ALEGRIA I","EÓLICA","TIPO I","NE","SUBSISTEMA NORDESTE                                         ","RN","RIO GRANDE DO NORTE           ",{"v":20,"d":"20.00000000"},{"v":0,"d":"0.00000000"}]
["2026-08-11",35,"RNUAU","EOL ALEGRIA I","EÓLICA","TIPO I","NE","SUBSISTEMA NORDESTE                                         ","RN","RIO GRANDE DO NORTE           ",{"v":21,"d":"21.00000000"},{"v":0,"d":"0.00000000"}]
["2026-08-11",36,"RNUAU","EOL ALEGRIA I","EÓLICA","TIPO I","NE","SUBSISTEMA NORDESTE                                         ","RN","RIO GRANDE DO NORTE           ",{"v":20,"d":"20.00000000"},{"v":0,"d":"0.00000000"}]
["2026-08-11",37,"RNUAU","EOL ALEGRIA I","EÓLICA","TIPO I","NE","SUBSISTEMA NORDESTE                                         ","RN","RIO GRANDE DO NORTE           ",{"v":20,"d":"20.00000000"},{"v":0,"d":"0.00000000"}]
["2026-08-11",38,"RNUAU","EOL ALEGRIA I","EÓLICA","TIPO I","NE","SUBSISTEMA NORDESTE                                         ","RN","RIO GRANDE DO NORTE           ",{"v":15,"d":"15.00000000"},{"v":0,"d":"0.00000000"}]
["2026-08-11",39,"RNUAU","EOL ALEGRIA I","EÓLICA","TIPO I","NE","SUBSISTEMA NORDESTE                                         ","RN","RIO GRANDE DO NORTE           ",{"v":12,"d":"12.00000000"},{"v":0,"d":"0.00000000"}]
["2026-08-11",40,"RNUAU","EOL ALEGRIA I","EÓLICA","TIPO I","NE","SUBSISTEMA NORDESTE                                         ","RN","RIO GRANDE DO NORTE           ",{"v":9,"d":"9.00000000"},{"v":0,"d":"0.00000000"}]
["2026-08-11",41,"RNUAU","EOL ALEGRIA I","EÓLICA","TIPO I","NE","SUBSISTEMA NORDESTE                                         ","RN","RIO GRANDE DO NORTE           ",{"v":6,"d":"6.00000000"},{"v":0,"d":"0.00000000"}]
["2026-08-11",42,"RNUAU","EOL ALEGRIA I","EÓLICA","TIPO I","NE","SUBSISTEMA NORDESTE                                         ","RN","RIO GRANDE DO NORTE           ",{"v":5,"d":"5.00000000"},{"v":0,"d":"0.00000000"}]
["2026-08-11",43,"RNUAU","EOL ALEGRIA I","EÓLICA","TIPO I","NE","SUBSISTEMA NORDESTE                                         ","RN","RIO GRANDE DO NORTE           ",{"v":3,"d":"3.00000000"},{"v":0,"d":"0.00000000"}]
["2026-08-11",44,"RNUAU","EOL ALEGRIA I","EÓLICA","TIPO I","NE","SUBSISTEMA NORDESTE                                         ","RN","RIO GRANDE DO NORTE           ",{"v":5,"d":"5.00000000"},{"v":0,"d":"0.00000000"}]
["2026-08-11",45,"RNUAU","EOL ALEGRIA I","EÓLICA","TIPO I","NE","SUBSISTEMA NORDESTE                                         ","RN","RIO GRANDE DO NORTE           ",{"v":5,"d":"5.00000000"},{"v":0,"d":"0.00000000"}]
["2026-08-11",46,"RNUAU","EOL ALEGRIA I","EÓLICA","TIPO I","NE","SUBSISTEMA NORDESTE                                         ","RN","RIO GRANDE DO NORTE           ",{"v":5,"d":"5.00000000"},{"v":0,"d":"0.00000000"}]
["2026-08-11",47,"RNUAU","EOL ALEGRIA I","EÓLICA","TIPO I","NE","SUBSISTEMA NORDESTE                                         ","RN","RIO GRANDE DO NORTE           ",{"v":6,"d":"6.00000000"},{"v":0,"d":"0.00000000"}]
["2026-08-11",48,"RNUAU","EOL ALEGRIA I","EÓLICA","TIPO I","NE","SUBSISTEMA NORDESTE                                         ","RN","RIO GRANDE DO NORTE           ",{"v":5,"d":"5.00000000"},{"v":0,"d":"0.00000000"}]
["2026-08-11",1,"RNUERT","EOL REI VENTO 3","EÓLICA","TIPO I","NE","SUBSISTEMA NORDESTE                                         ","RN","RIO GRANDE DO NORTE           ",{"v":8,"d":"8.00000000"},{"v":0,"d":"0.00000000"}]
["2026-08-11",2,"RNUERT","EOL REI VENTO 3","EÓLICA","TIPO I","NE","SUBSISTEMA NORDESTE                                         ","RN","RIO GRANDE DO NORTE           ",{"v":7,"d":"7.00000000"},{"v":0,"d":"0.00000000"}]
["2026-08-11",3,"RNUERT","EOL REI VENTO 3","EÓLICA","TIPO I","NE","SUBSISTEMA NORDESTE                                         ","RN","RIO GRANDE DO NORTE           ",{"v":7,"d":"7.00000000"},{"v":0,"d":"0.00000000"}]
["2026-08-11",4,"RNUERT","EOL REI VENTO 3","EÓLICA","TIPO I","NE","SUBSISTEMA NORDESTE                                         ","RN","RIO GRANDE DO NORTE           ",{"v":7,"d":"7.00000000"},{"v":0,"d":"0.00000000"}]
["2026-08-11",5,"RNUERT","EOL REI VENTO 3","EÓLICA","TIPO I","NE","SUBSISTEMA NORDESTE                                         ","RN","RIO GRANDE DO NORTE           ",{"v":7,"d":"7.00000000"},{"v":0,"d":"0.00000000"}]
["2026-08-11",6,"RNUERT","EOL REI VENTO 3","EÓLICA","TIPO I","NE","SUBSISTEMA NORDESTE                                         ","RN","RIO GRANDE DO NORTE           ",{"v":7,"d":"7.00000000"},{"v":0,"d":"0.00000000"}]
["2026-08-11",7,"RNUERT","EOL REI VENTO 3","EÓLICA","TIPO I","NE","SUBSISTEMA NORDESTE                                         ","RN","RIO GRANDE DO NORTE           ",{"v":8,"d":"8.00000000"},{"v":0,"d":"0.00000000"}]
["2026-08-11",8,"RNUERT","EOL REI VENTO 3","EÓLICA","TIPO I","NE","SUBSISTEMA NORDESTE                                         ","RN","RIO GRANDE DO NORTE           ",{"v":7,"d":"7.00000000"},{"v":0,"d":"0.00000000"}]
["2026-08-11",9,"RNUERT","EOL REI VENTO 3","EÓLICA","TIPO I","NE","SUBSISTEMA NORDESTE                                         ","RN","RIO GRANDE DO NORTE           ",{"v":7,"d":"7.00000000"},{"v":0,"d":"0.00000000"}]
["2026-08-11",10,"RNUERT","EOL REI VENTO 3","EÓLICA","TIPO I","NE","SUBSISTEMA NORDESTE                                         ","RN","RIO GRANDE DO NORTE           ",{"v":7,"d":"7.00000000"},{"v":0,"d":"0.00000000"}]
["2026-08-11",11,"RNUERT","EOL REI VENTO 3","EÓLICA","TIPO I","NE","SUBSISTEMA NORDESTE                                         ","RN","RIO GRANDE DO NORTE           ",{"v":7,"d":"7.00000000"},{"v":0,"d":"0.00000000"}]
["2026-08-11",12,"RNUERT","EOL REI VENTO 3","EÓLICA","TIPO I","NE","SUBSISTEMA NORDESTE                                         ","RN","RIO GRANDE DO NORTE           ",{"v":7,"d":"7.00000000"},{"v":0,"d":"0.00000000"}]
["2026-08-11",13,"RNUERT","EOL REI VENTO 3","EÓLICA","TIPO I","NE","SUBSISTEMA NORDESTE                                         ","RN","RIO GRANDE DO NORTE           ",{"v":6,"d":"6.00000000"},{"v":0,"d":"0.00000000"}]
["2026-08-11",14,"RNUERT","EOL REI VENTO 3","EÓLICA","TIPO I","NE","SUBSISTEMA NORDESTE                                         ","RN","RIO GRANDE DO NORTE           ",{"v":6,"d":"6.00000000"},{"v":0,"d":"0.00000000"}]
["2026-08-11",15,"RNUERT","EOL REI VENTO 3","EÓLICA","TIPO I","NE","SUBSISTEMA NORDESTE                                         ","RN","RIO GRANDE DO NORTE           ",{"v":6,"d":"6.00000000"},{"v":0,"d":"0.00000000"}]
["2026-08-11",16,"RNUERT","EOL REI VENTO 3","EÓLICA","TIPO I","NE","SUBSISTEMA NORDESTE                                         ","RN","RIO GRANDE DO NORTE           ",{"v":6,"d":"6.00000000"},{"v":0,"d":"0.00000000"}]
["2026-08-11",17,"RNUERT","EOL REI VENTO 3","EÓLICA","TIPO I","NE","SUBSISTEMA NORDESTE                                         ","RN","RIO GRANDE DO NORTE           ",{"v":6,"d":"6.00000000"},{"v":0,"d":"0.00000000"}]
["2026-08-11",18,"RNUERT","EOL REI VENTO 3","EÓLICA","TIPO I","NE","SUBSISTEMA NORDESTE                                         ","RN","RIO GRANDE DO NORTE           ",{"v":7,"d":"7.00000000"},{"v":0,"d":"0.00000000"}]
["2026-08-11",19,"RNUERT","EOL REI VENTO 3","EÓLICA","TIPO I","NE","SUBSISTEMA NORDESTE                                         ","RN","RIO GRANDE DO NORTE           ",{"v":8,"d":"8.00000000"},{"v":0,"d":"0.00000000"}]
["2026-08-11",20,"RNUERT","EOL REI VENTO 3","EÓLICA","TIPO I","NE","SUBSISTEMA NORDESTE                                         ","RN","RIO GRANDE DO NORTE           ",{"v":6,"d":"6.00000000"},{"v":0,"d":"0.00000000"}]
["2026-08-11",21,"RNUERT","EOL REI VENTO 3","EÓLICA","TIPO I","NE","SUBSISTEMA NORDESTE                                         ","RN","RIO GRANDE DO NORTE           ",{"v":5,"d":"5.00000000"},{"v":0,"d":"0.00000000"}]
["2026-08-11",22,"RNUERT","EOL REI VENTO 3","EÓLICA","TIPO I","NE","SUBSISTEMA NORDESTE                                         ","RN","RIO GRANDE DO NORTE           ",{"v":5,"d":"5.00000000"},{"v":0,"d":"0.00000000"}]
["2026-08-11",23,"RNUERT","EOL REI VENTO 3","EÓLICA","TIPO I","NE","SUBSISTEMA NORDESTE                                         ","RN","RIO GRANDE DO NORTE           ",{"v":5,"d":"5.00000000"},{"v":0,"d":"0.00000000"}]
["2026-08-11",24,"RNUERT","EOL REI VENTO 3","EÓLICA","TIPO I","NE","SUBSISTEMA NORDESTE                                         ","RN","RIO GRANDE DO NORTE           ",{"v":5,"d":"5.00000000"},{"v":0,"d":"0.00000000"}]
["2026-08-11",25,"RNUERT","EOL REI VENTO 3","EÓLICA","TIPO I","NE","SUBSISTEMA NORDESTE                                         ","RN","RIO GRANDE DO NORTE           ",{"v":5,"d":"5.00000000"},{"v":0,"d":"0.00000000"}]
["2026-08-11",26,"RNUERT","EOL REI VENTO 3","EÓLICA","TIPO I","NE","SUBSISTEMA NORDESTE                                         ","RN","RIO GRANDE DO NORTE           ",{"v":5,"d":"5.00000000"},{"v":0,"d":"0.00000000"}]
["2026-08-11",27,"RNUERT","EOL REI VENTO 3","EÓLICA","TIPO I","NE","SUBSISTEMA NORDESTE                                         ","RN","RIO GRANDE DO NORTE           ",{"v":7,"d":"7.00000000"},{"v":0,"d":"0.00000000"}]
["2026-08-11",28,"RNUERT","EOL REI VENTO 3","EÓLICA","TIPO I","NE","SUBSISTEMA NORDESTE                                         ","RN","RIO GRANDE DO NORTE           ",{"v":10,"d":"10.00000000"},{"v":0,"d":"0.00000000"}]
["2026-08-11",29,"RNUERT","EOL REI VENTO 3","EÓLICA","TIPO I","NE","SUBSISTEMA NORDESTE                                         ","RN","RIO GRANDE DO NORTE           ",{"v":14,"d":"14.00000000"},{"v":0,"d":"0.00000000"}]
["2026-08-11",30,"RNUERT","EOL REI VENTO 3","EÓLICA","TIPO I","NE","SUBSISTEMA NORDESTE                                         ","RN","RIO GRANDE DO NORTE           ",{"v":19,"d":"19.00000000"},{"v":0,"d":"0.00000000"}]
["2026-08-11",31,"RNUERT","EOL REI VENTO 3","EÓLICA","TIPO I","NE","SUBSISTEMA NORDESTE                                         ","RN","RIO GRANDE DO NORTE           ",{"v":19,"d":"19.00000000"},{"v":0,"d":"0.00000000"}]
["2026-08-11",32,"RNUERT","EOL REI VENTO 3","EÓLICA","TIPO I","NE","SUBSISTEMA NORDESTE                                         ","RN","RIO GRANDE DO NORTE           ",{"v":21,"d":"21.00000000"},{"v":0,"d":"0.00000000"}]
["2026-08-11",33,"RNUERT","EOL REI VENTO 3","EÓLICA","TIPO I","NE","SUBSISTEMA NORDESTE                                         ","RN","RIO GRANDE DO NORTE           ",{"v":21,"d":"21.00000000"},{"v":0,"d":"0.00000000"}]
["2026-08-11",34,"RNUERT","EOL REI VENTO 3","EÓLICA","TIPO I","NE","SUBSISTEMA NORDESTE                                         ","RN","RIO GRANDE DO NORTE           ",{"v":20,"d":"20.00000000"},{"v":0,"d":"0.00000000"}]
["2026-08-11",35,"RNUERT","EOL REI VENTO 3","EÓLICA","TIPO I","NE","SUBSISTEMA NORDESTE                                         ","RN","RIO GRANDE DO NORTE           ",{"v":19,"d":"19.00000000"},{"v":0,"d":"0.00000000"}]
["2026-08-11",36,"RNUERT","EOL REI VENTO 3","EÓLICA","TIPO I","NE","SUBSISTEMA NORDESTE                                         ","RN","RIO GRANDE DO NORTE           ",{"v":18,"d":"18.00000000"},{"v":0,"d":"0.00000000"}]
["2026-08-11",37,"RNUERT","EOL REI VENTO 3","EÓLICA","TIPO I","NE","SUBSISTEMA NORDESTE                                         ","RN","RIO GRANDE DO NORTE           ",{"v":16,"d":"16.00000000"},{"v":0,"d":"0.00000000"}]
["2026-08-11",38,"RNUERT","EOL REI VENTO 3","EÓLICA","TIPO I","NE","SUBSISTEMA NORDESTE                                         ","RN","RIO GRANDE DO NORTE           ",{"v":13,"d":"13.00000000"},{"v":0,"d":"0.00000000"}]
["2026-08-11",39,"RNUERT","EOL REI VENTO 3","EÓLICA","TIPO I","NE","SUBSISTEMA NORDESTE                                         ","RN","RIO GRANDE DO NORTE           ",{"v":10,"d":"10.00000000"},{"v":0,"d":"0.00000000"}]
["2026-08-11",40,"RNUERT","EOL REI VENTO 3","EÓLICA","TIPO I","NE","SUBSISTEMA NORDESTE                                         ","RN","RIO GRANDE DO NORTE           ",{"v":7,"d":"7.00000000"},{"v":0,"d":"0.00000000"}]
["2026-08-11",41,"RNUERT","EOL REI VENTO 3","EÓLICA","TIPO I","NE","SUBSISTEMA NORDESTE                                         ","RN","RIO GRANDE DO NORTE           ",{"v":6,"d":"6.00000000"},{"v":0,"d":"0.00000000"}]
["2026-08-11",42,"RNUERT","EOL REI VENTO 3","EÓLICA","TIPO I","NE","SUBSISTEMA NORDESTE                                         ","RN","RIO GRANDE DO NORTE           ",{"v":5,"d":"5.00000000"},{"v":0,"d":"0.00000000"}]
["2026-08-11",43,"RNUERT","EOL REI VENTO 3","EÓLICA","TIPO I","NE","SUBSISTEMA NORDESTE                                         ","RN","RIO GRANDE DO NORTE           ",{"v":3,"d":"3.00000000"},{"v":0,"d":"0.00000000"}]
["2026-08-11",44,"RNUERT","EOL REI VENTO 3","EÓLICA","TIPO I","NE","SUBSISTEMA NORDESTE                                         ","RN","RIO GRANDE DO NORTE           ",{"v":6,"d":"6.00000000"},{"v":0,"d":"0.00000000"}]
["2026-08-11",45,"RNUERT","EOL REI VENTO 3","EÓLICA","TIPO I","NE","SUBSISTEMA NORDESTE                                         ","RN","RIO GRANDE DO NORTE           ",{"v":7,"d":"7.00000000"},{"v":0,"d":"0.00000000"}]
["2026-08-11",46,"RNUERT","EOL REI VENTO 3","EÓLICA","TIPO I","NE","SUBSISTEMA NORDESTE                                         ","RN","RIO GRANDE DO NORTE           ",{"v":7,"d":"7.00000000"},{"v":0,"d":"0.00000000"}]
["2026-08-11",47,"RNUERT","EOL REI VENTO 3","EÓLICA","TIPO I","NE","SUBSISTEMA NORDESTE                                         ","RN","RIO GRANDE DO NORTE           ",{"v":8,"d":"8.00000000"},{"v":0,"d":"0.00000000"}]
["2026-08-11",48,"RNUERT","EOL REI VENTO 3","EÓLICA","TIPO I","NE","SUBSISTEMA NORDESTE                                         ","RN","RIO GRANDE DO NORTE           ",{"v":8,"d":"8.00000000"},{"v":0,"d":"0.00000000"}]
["2026-08-11",1,"RNUERU","EOL REI VENTO 1","EÓLICA","TIPO I","NE","SUBSISTEMA NORDESTE                                         ","RN","RIO GRANDE DO NORTE           ",{"v":6,"d":"6.00000000"},{"v":0,"d":"0.00000000"}]
["2026-08-11",2,"RNUERU","EOL REI VENTO 1","EÓLICA","TIPO I","NE","SUBSISTEMA NORDESTE                                         ","RN","RIO GRANDE DO NORTE           ",{"v":6,"d":"6.00000000"},{"v":0,"d":"0.00000000"}]
["2026-08-11",3,"RNUERU","EOL REI VENTO 1","EÓLICA","TIPO I","NE","SUBSISTEMA NORDESTE                                         ","RN","RIO GRANDE DO NORTE           ",{"v":5,"d":"5.00000000"},{"v":0,"d":"0.00000000"}]
["2026-08-11",4,"RNUERU","EOL REI VENTO 1","EÓLICA","TIPO I","NE","SUBSISTEMA NORDESTE                                         ","RN","RIO GRANDE DO NORTE           ",{"v":5,"d":"5.00000000"},{"v":0,"d":"0.00000000"}]
["2026-08-11",5,"RNUERU","EOL REI VENTO 1","EÓLICA","TIPO I","NE","SUBSISTEMA NORDESTE                                         ","RN","RIO GRANDE DO NORTE           ",{"v":5,"d":"5.00000000"},{"v":0,"d":"0.00000000"}]
["2026-08-11",6,"RNUERU","EOL REI VENTO 1","EÓLICA","TIPO I","NE","SUBSISTEMA NORDESTE                                         ","RN","RIO GRANDE DO NORTE           ",{"v":6,"d":"6.00000000"},{"v":0,"d":"0.00000000"}]
["2026-08-11",7,"RNUERU","EOL REI VENTO 1","EÓLICA","TIPO I","NE","SUBSISTEMA NORDESTE                                         ","RN","RIO GRANDE DO NORTE           ",{"v":6,"d":"6.00000000"},{"v":0,"d":"0.00000000"}]
["2026-08-11",8,"RNUERU","EOL REI VENTO 1","EÓLICA","TIPO I","NE","SUBSISTEMA NORDESTE                                         ","RN","RIO GRANDE DO NORTE           ",{"v":6,"d":"6.00000000"},{"v":0,"d":"0.00000000"}]
["2026-08-11",9,"RNUERU","EOL REI VENTO 1","EÓLICA","TIPO I","NE","SUBSISTEMA NORDESTE                                         ","RN","RIO GRANDE DO NORTE           ",{"v":6,"d":"6.00000000"},{"v":0,"d":"0.00000000"}]
["2026-08-11",10,"RNUERU","EOL REI VENTO 1","EÓLICA","TIPO I","NE","SUBSISTEMA NORDESTE                                         ","RN","RIO GRANDE DO NORTE           ",{"v":6,"d":"6.00000000"},{"v":0,"d":"0.00000000"}]
["2026-08-11",11,"RNUERU","EOL REI VENTO 1","EÓLICA","TIPO I","NE","SUBSISTEMA NORDESTE                                         ","RN","RIO GRANDE DO NORTE           ",{"v":6,"d":"6.00000000"},{"v":0,"d":"0.00000000"}]
["2026-08-11",12,"RNUERU","EOL REI VENTO 1","EÓLICA","TIPO I","NE","SUBSISTEMA NORDESTE                                         ","RN","RIO GRANDE DO NORTE           ",{"v":5,"d":"5.00000000"},{"v":0,"d":"0.00000000"}]
["2026-08-11",13,"RNUERU","EOL REI VENTO 1","EÓLICA","TIPO I","NE","SUBSISTEMA NORDESTE                                         ","RN","RIO GRANDE DO NORTE           ",{"v":5,"d":"5.00000000"},{"v":0,"d":"0.00000000"}]
["2026-08-11",14,"RNUERU","EOL REI VENTO 1","EÓLICA","TIPO I","NE","SUBSISTEMA NORDESTE                                         ","RN","RIO GRANDE DO NORTE           ",{"v":5,"d":"5.00000000"},{"v":0,"d":"0.00000000"}]
["2026-08-11",15,"RNUERU","EOL REI VENTO 1","EÓLICA","TIPO I","NE","SUBSISTEMA NORDESTE                                         ","RN","RIO GRANDE DO NORTE           ",{"v":5,"d":"5.00000000"},{"v":0,"d":"0.00000000"}]
["2026-08-11",16,"RNUERU","EOL REI VENTO 1","EÓLICA","TIPO I","NE","SUBSISTEMA NORDESTE                                         ","RN","RIO GRANDE DO NORTE           ",{"v":5,"d":"5.00000000"},{"v":0,"d":"0.00000000"}]
["2026-08-11",17,"RNUERU","EOL REI VENTO 1","EÓLICA","TIPO I","NE","SUBSISTEMA NORDESTE                                         ","RN","RIO GRANDE DO NORTE           ",{"v":5,"d":"5.00000000"},{"v":0,"d":"0.00000000"}]
["2026-08-11",18,"RNUERU","EOL REI VENTO 1","EÓLICA","TIPO I","NE","SUBSISTEMA NORDESTE                                         ","RN","RIO GRANDE DO NORTE           ",{"v":5,"d":"5.00000000"},{"v":0,"d":"0.00000000"}]
["2026-08-11",19,"RNUERU","EOL REI VENTO 1","EÓLICA","TIPO I","NE","SUBSISTEMA NORDESTE                                         ","RN","RIO GRANDE DO NORTE           ",{"v":5,"d":"5.00000000"},{"v":0,"d":"0.00000000"}]
["2026-08-11",20,"RNUERU","EOL REI VENTO 1","EÓLICA","TIPO I","NE","SUBSISTEMA NORDESTE                                         ","RN","RIO GRANDE DO NORTE           ",{"v":5,"d":"5.00000000"},{"v":0,"d":"0.00000000"}]
["2026-08-11",21,"RNUERU","EOL REI VENTO 1","EÓLICA","TIPO I","NE","SUBSISTEMA NORDESTE                                         ","RN","RIO GRANDE DO NORTE           ",{"v":4,"d":"4.00000000"},{"v":0,"d":"0.00000000"}]
["2026-08-11",22,"RNUERU","EOL REI VENTO 1","EÓLICA","TIPO I","NE","SUBSISTEMA NORDESTE                                         ","RN","RIO GRANDE DO NORTE           ",{"v":5,"d":"5.00000000"},{"v":0,"d":"0.00000000"}]
["2026-08-11",23,"RNUERU","EOL REI VENTO 1","EÓLICA","TIPO I","NE","SUBSISTEMA NORDESTE                                         ","RN","RIO GRANDE DO NORTE           ",{"v":5,"d":"5.00000000"},{"v":0,"d":"0.00000000"}]
["2026-08-11",24,"RNUERU","EOL REI VENTO 1","EÓLICA","TIPO I","NE","SUBSISTEMA NORDESTE                                         ","RN","RIO GRANDE DO NORTE           ",{"v":5,"d":"5.00000000"},{"v":0,"d":"0.00000000"}]
["2026-08-11",25,"RNUERU","EOL REI VENTO 1","EÓLICA","TIPO I","NE","SUBSISTEMA NORDESTE                                         ","RN","RIO GRANDE DO NORTE           ",{"v":5,"d":"5.00000000"},{"v":0,"d":"0.00000000"}]
["2026-08-11",26,"RNUERU","EOL REI VENTO 1","EÓLICA","TIPO I","NE","SUBSISTEMA NORDESTE                                         ","RN","RIO GRANDE DO NORTE           ",{"v":5,"d":"5.00000000"},{"v":0,"d":"0.00000000"}]
["2026-08-11",27,"RNUERU","EOL REI VENTO 1","EÓLICA","TIPO I","NE","SUBSISTEMA NORDESTE                                         ","RN","RIO GRANDE DO NORTE           ",{"v":5,"d":"5.00000000"},{"v":0,"d":"0.00000000"}]
["2026-08-11",28,"RNUERU","EOL REI VENTO 1","EÓLICA","TIPO I","NE","SUBSISTEMA NORDESTE                                         ","RN","RIO GRANDE DO NORTE           ",{"v":7,"d":"7.00000000"},{"v":0,"d":"0.00000000"}]
["2026-08-11",29,"RNUERU","EOL REI VENTO 1","EÓLICA","TIPO I","NE","SUBSISTEMA NORDESTE                                         ","RN","RIO GRANDE DO NORTE           ",{"v":8,"d":"8.00000000"},{"v":0,"d":"0.00000000"}]
["2026-08-11",30,"RNUERU","EOL REI VENTO 1","EÓLICA","TIPO I","NE","SUBSISTEMA NORDESTE                                         ","RN","RIO GRANDE DO NORTE           ",{"v":12,"d":"12.00000000"},{"v":0,"d":"0.00000000"}]
["2026-08-11",31,"RNUERU","EOL REI VENTO 1","EÓLICA","TIPO I","NE","SUBSISTEMA NORDESTE                                         ","RN","RIO GRANDE DO NORTE           ",{"v":14,"d":"14.00000000"},{"v":0,"d":"0.00000000"}]
["2026-08-11",32,"RNUERU","EOL REI VENTO 1","EÓLICA","TIPO I","NE","SUBSISTEMA NORDESTE                                         ","RN","RIO GRANDE DO NORTE           ",{"v":16,"d":"16.00000000"},{"v":0,"d":"0.00000000"}]
["2026-08-11",33,"RNUERU","EOL REI VENTO 1","EÓLICA","TIPO I","NE","SUBSISTEMA NORDESTE                                         ","RN","RIO GRANDE DO NORTE           ",{"v":17,"d":"17.00000000"},{"v":0,"d":"0.00000000"}]
["2026-08-11",34,"RNUERU","EOL REI VENTO 1","EÓLICA","TIPO I","NE","SUBSISTEMA NORDESTE                                         ","RN","RIO GRANDE DO NORTE           ",{"v":16,"d":"16.00000000"},{"v":0,"d":"0.00000000"}]
["2026-08-11",35,"RNUERU","EOL REI VENTO 1","EÓLICA","TIPO I","NE","SUBSISTEMA NORDESTE                                         ","RN","RIO GRANDE DO NORTE           ",{"v":16,"d":"16.00000000"},{"v":0,"d":"0.00000000"}]
["2026-08-11",36,"RNUERU","EOL REI VENTO 1","EÓLICA","TIPO I","NE","SUBSISTEMA NORDESTE                                         ","RN","RIO GRANDE DO NORTE           ",{"v":15,"d":"15.00000000"},{"v":0,"d":"0.00000000"}]
["2026-08-11",37,"RNUERU","EOL REI VENTO 1","EÓLICA","TIPO I","NE","SUBSISTEMA NORDESTE                                         ","RN","RIO GRANDE DO NORTE           ",{"v":14,"d":"14.00000000"},{"v":0,"d":"0.00000000"}]
["2026-08-11",38,"RNUERU","EOL REI VENTO 1","EÓLICA","TIPO I","NE","SUBSISTEMA NORDESTE                                         ","RN","RIO GRANDE DO NORTE           ",{"v":10,"d":"10.00000000"},{"v":0,"d":"0.00000000"}]
["2026-08-11",39,"RNUERU","EOL REI VENTO 1","EÓLICA","TIPO I","NE","SUBSISTEMA NORDESTE                                         ","RN","RIO GRANDE DO NORTE           ",{"v":8,"d":"8.00000000"},{"v":0,"d":"0.00000000"}]
["2026-08-11",40,"RNUERU","EOL REI VENTO 1","EÓLICA","TIPO I","NE","SUBSISTEMA NORDESTE                                         ","RN","RIO GRANDE DO NORTE           ",{"v":6,"d":"6.00000000"},{"v":0,"d":"0.00000000"}]
["2026-08-11",41,"RNUERU","EOL REI VENTO 1","EÓLICA","TIPO I","NE","SUBSISTEMA NORDESTE                                         ","RN","RIO GRANDE DO NORTE           ",{"v":5,"d":"5.00000000"},{"v":0,"d":"0.00000000"}]
["2026-08-11",42,"RNUERU","EOL REI VENTO 1","EÓLICA","TIPO I","NE","SUBSISTEMA NORDESTE                                         ","RN","RIO GRANDE DO NORTE           ",{"v":4,"d":"4.00000000"},{"v":0,"d":"0.00000000"}]
["2026-08-11",43,"RNUERU","EOL REI VENTO 1","EÓLICA","TIPO I","NE","SUBSISTEMA NORDESTE                                         ","RN","RIO GRANDE DO NORTE           ",{"v":3,"d":"3.00000000"},{"v":0,"d":"0.00000000"}]
["2026-08-11",44,"RNUERU","EOL REI VENTO 1","EÓLICA","TIPO I","NE","SUBSISTEMA NORDESTE                                         ","RN","RIO GRANDE DO NORTE           ",{"v":5,"d":"5.00000000"},{"v":0,"d":"0.00000000"}]
["2026-08-11",45,"RNUERU","EOL REI VENTO 1","EÓLICA","TIPO I","NE","SUBSISTEMA NORDESTE                                         ","RN","RIO GRANDE DO NORTE           ",{"v":5,"d":"5.00000000"},{"v":0,"d":"0.00000000"}]
["2026-08-11",46,"RNUERU","EOL REI VENTO 1","EÓLICA","TIPO I","NE","SUBSISTEMA NORDESTE                                         ","RN","RIO GRANDE DO NORTE           ",{"v":5,"d":"5.00000000"},{"v":0,"d":"0.00000000"}]
["2026-08-11",47,"RNUERU","EOL REI VENTO 1","EÓLICA","TIPO I","NE","SUBSISTEMA NORDESTE                                         ","RN","RIO GRANDE DO NORTE           ",{"v":6,"d":"6.00000000"},{"v":0,"d":"0.00000000"}]
["2026-08-11",48,"RNUERU","EOL REI VENTO 1","EÓLICA","TIPO I","NE","SUBSISTEMA NORDESTE                                         ","RN","RIO GRANDE DO NORTE           ",{"v":6,"d":"6.00000000"},{"v":0,"d":"0.00000000"}]
["2026-08-11",1,"RNUES3","EOL MIASSABA3","EÓLICA","TIPO I","NE","SUBSISTEMA NORDESTE                                         ","RN","RIO GRANDE DO NORTE           ",{"v":9,"d":"9.00000000"},{"v":0,"d":"0.00000000"}]
["2026-08-11",2,"RNUES3","EOL MIASSABA3","EÓLICA","TIPO I","NE","SUBSISTEMA NORDESTE                                         ","RN","RIO GRANDE DO NORTE           ",{"v":8,"d":"8.00000000"},{"v":0,"d":"0.00000000"}]
["2026-08-11",3,"RNUES3","EOL MIASSABA3","EÓLICA","TIPO I","NE","SUBSISTEMA NORDESTE                                         ","RN","RIO GRANDE DO NORTE           ",{"v":7,"d":"7.00000000"},{"v":0,"d":"0.00000000"}]
["2026-08-11",4,"RNUES3","EOL MIASSABA3","EÓLICA","TIPO I","NE","SUBSISTEMA NORDESTE                                         ","RN","RIO GRANDE DO NORTE           ",{"v":7,"d":"7.00000000"},{"v":0,"d":"0.00000000"}]
["2026-08-11",5,"RNUES3","EOL MIASSABA3","EÓLICA","TIPO I","NE","SUBSISTEMA NORDESTE                                         ","RN","RIO GRANDE DO NORTE           ",{"v":7,"d":"7.00000000"},{"v":0,"d":"0.00000000"}]
["2026-08-11",6,"RNUES3","EOL MIASSABA3","EÓLICA","TIPO I","NE","SUBSISTEMA NORDESTE                                         ","RN","RIO GRANDE DO NORTE           ",{"v":7,"d":"7.00000000"},{"v":0,"d":"0.00000000"}]
["2026-08-11",7,"RNUES3","EOL MIASSABA3","EÓLICA","TIPO I","NE","SUBSISTEMA NORDESTE                                         ","RN","RIO GRANDE DO NORTE           ",{"v":7,"d":"7.00000000"},{"v":0,"d":"0.00000000"}]
["2026-08-11",8,"RNUES3","EOL MIASSABA3","EÓLICA","TIPO I","NE","SUBSISTEMA NORDESTE                                         ","RN","RIO GRANDE DO NORTE           ",{"v":6,"d":"6.00000000"},{"v":0,"d":"0.00000000"}]
["2026-08-11",9,"RNUES3","EOL MIASSABA3","EÓLICA","TIPO I","NE","SUBSISTEMA NORDESTE                                         ","RN","RIO GRANDE DO NORTE           ",{"v":6,"d":"6.00000000"},{"v":0,"d":"0.00000000"}]
["2026-08-11",10,"RNUES3","EOL MIASSABA3","EÓLICA","TIPO I","NE","SUBSISTEMA NORDESTE                                         ","RN","RIO GRANDE DO NORTE           ",{"v":6,"d":"6.00000000"},{"v":0,"d":"0.00000000"}]
["2026-08-11",11,"RNUES3","EOL MIASSABA3","EÓLICA","TIPO I","NE","SUBSISTEMA NORDESTE                                         ","RN","RIO GRANDE DO NORTE           ",{"v":6,"d":"6.00000000"},{"v":0,"d":"0.00000000"}]
["2026-08-11",12,"RNUES3","EOL MIASSABA3","EÓLICA","TIPO I","NE","SUBSISTEMA NORDESTE                                         ","RN","RIO GRANDE DO NORTE           ",{"v":6,"d":"6.00000000"},{"v":0,"d":"0.00000000"}]
["2026-08-11",13,"RNUES3","EOL MIASSABA3","EÓLICA","TIPO I","NE","SUBSISTEMA NORDESTE                                         ","RN","RIO GRANDE DO NORTE           ",{"v":6,"d":"6.00000000"},{"v":0,"d":"0.00000000"}]
["2026-08-11",14,"RNUES3","EOL MIASSABA3","EÓLICA","TIPO I","NE","SUBSISTEMA NORDESTE                                         ","RN","RIO GRANDE DO NORTE           ",{"v":7,"d":"7.00000000"},{"v":0,"d":"0.00000000"}]
["2026-08-11",15,"RNUES3","EOL MIASSABA3","EÓLICA","TIPO I","NE","SUBSISTEMA NORDESTE                                         ","RN","RIO GRANDE DO NORTE           ",{"v":8,"d":"8.00000000"},{"v":0,"d":"0.00000000"}]
["2026-08-11",16,"RNUES3","EOL MIASSABA3","EÓLICA","TIPO I","NE","SUBSISTEMA NORDESTE                                         ","RN","RIO GRANDE DO NORTE           ",{"v":8,"d":"8.00000000"},{"v":0,"d":"0.00000000"}]
["2026-08-11",17,"RNUES3","EOL MIASSABA3","EÓLICA","TIPO I","NE","SUBSISTEMA NORDESTE                                         ","RN","RIO GRANDE DO NORTE           ",{"v":10,"d":"10.00000000"},{"v":0,"d":"0.00000000"}]
["2026-08-11",18,"RNUES3","EOL MIASSABA3","EÓLICA","TIPO I","NE","SUBSISTEMA NORDESTE                                         ","RN","RIO GRANDE DO NORTE           ",{"v":11,"d":"11.00000000"},{"v":0,"d":"0.00000000"}]
["2026-08-11",19,"RNUES3","EOL MIASSABA3","EÓLICA","TIPO I","NE","SUBSISTEMA NORDESTE                                         ","RN","RIO GRANDE DO NORTE           ",{"v":11,"d":"11.00000000"},{"v":0,"d":"0.00000000"}]
["2026-08-11",20,"RNUES3","EOL MIASSABA3","EÓLICA","TIPO I","NE","SUBSISTEMA NORDESTE                                         ","RN","RIO GRANDE DO NORTE           ",{"v":9,"d":"9.00000000"},{"v":0,"d":"0.00000000"}]
["2026-08-11",21,"RNUES3","EOL MIASSABA3","EÓLICA","TIPO I","NE","SUBSISTEMA NORDESTE                                         ","RN","RIO GRANDE DO NORTE           ",{"v":9,"d":"9.00000000"},{"v":0,"d":"0.00000000"}]
["2026-08-11",22,"RNUES3","EOL MIASSABA3","EÓLICA","TIPO I","NE","SUBSISTEMA NORDESTE                                         ","RN","RIO GRANDE DO NORTE           ",{"v":8,"d":"8.00000000"},{"v":0,"d":"0.00000000"}]
["2026-08-11",23,"RNUES3","EOL MIASSABA3","EÓLICA","TIPO I","NE","SUBSISTEMA NORDESTE                                         ","RN","RIO GRANDE DO NORTE           ",{"v":7,"d":"7.00000000"},{"v":0,"d":"0.00000000"}]
["2026-08-11",24,"RNUES3","EOL MIASSABA3","EÓLICA","TIPO I","NE","SUBSISTEMA NORDESTE                                         ","RN","RIO GRANDE DO NORTE           ",{"v":8,"d":"8.00000000"},{"v":0,"d":"0.00000000"}]
["2026-08-11",25,"RNUES3","EOL MIASSABA3","EÓLICA","TIPO I","NE","SUBSISTEMA NORDESTE                                         ","RN","RIO GRANDE DO NORTE           ",{"v":7,"d":"7.00000000"},{"v":0,"d":"0.00000000"}]
["2026-08-11",26,"RNUES3","EOL MIASSABA3","EÓLICA","TIPO I","NE","SUBSISTEMA NORDESTE                                         ","RN","RIO GRANDE DO NORTE           ",{"v":7,"d":"7.00000000"},{"v":0,"d":"0.00000000"}]
["2026-08-11",27,"RNUES3","EOL MIASSABA3","EÓLICA","TIPO I","NE","SUBSISTEMA NORDESTE                                         ","RN","RIO GRANDE DO NORTE           ",{"v":9,"d":"9.00000000"},{"v":0,"d":"0.00000000"}]
["2026-08-11",28,"RNUES3","EOL MIASSABA3","EÓLICA","TIPO I","NE","SUBSISTEMA NORDESTE                                         ","RN","RIO GRANDE DO NORTE           ",{"v":12,"d":"12.00000000"},{"v":0,"d":"0.00000000"}]
["2026-08-11",29,"RNUES3","EOL MIASSABA3","EÓLICA","TIPO I","NE","SUBSISTEMA NORDESTE                                         ","RN","RIO GRANDE DO NORTE           ",{"v":17,"d":"17.00000000"},{"v":0,"d":"0.00000000"}]
["2026-08-11",30,"RNUES3","EOL MIASSABA3","EÓLICA","TIPO I","NE","SUBSISTEMA NORDESTE                                         ","RN","RIO GRANDE DO NORTE           ",{"v":21,"d":"21.00000000"},{"v":0,"d":"0.00000000"}]
["2026-08-11",31,"RNUES3","EOL MIASSABA3","EÓLICA","TIPO I","NE","SUBSISTEMA NORDESTE                                         ","RN","RIO GRANDE DO NORTE           ",{"v":25,"d":"25.00000000"},{"v":0,"d":"0.00000000"}]
["2026-08-11",32,"RNUES3","EOL MIASSABA3","EÓLICA","TIPO I","NE","SUBSISTEMA NORDESTE                                         ","RN","RIO GRANDE DO NORTE           ",{"v":29,"d":"29.00000000"},{"v":0,"d":"0.00000000"}]
["2026-08-11",33,"RNUES3","EOL MIASSABA3","EÓLICA","TIPO I","NE","SUBSISTEMA NORDESTE                                         ","RN","RIO GRANDE DO NORTE           ",{"v":31,"d":"31.00000000"},{"v":0,"d":"0.00000000"}]
["2026-08-11",34,"RNUES3","EOL MIASSABA3","EÓLICA","TIPO I","NE","SUBSISTEMA NORDESTE                                         ","RN","RIO GRANDE DO NORTE           ",{"v":32,"d":"32.00000000"},{"v":0,"d":"0.00000000"}]
["2026-08-11",35,"RNUES3","EOL MIASSABA3","EÓLICA","TIPO I","NE","SUBSISTEMA NORDESTE                                         ","RN","RIO GRANDE DO NORTE           ",{"v":32,"d":"32.00000000"},{"v":0,"d":"0.00000000"}]
["2026-08-11",36,"RNUES3","EOL MIASSABA3","EÓLICA","TIPO I","NE","SUBSISTEMA NORDESTE                                         ","RN","RIO GRANDE DO NORTE           ",{"v":31,"d":"31.00000000"},{"v":0,"d":"0.00000000"}]
["2026-08-11",37,"RNUES3","EOL MIASSABA3","EÓLICA","TIPO I","NE","SUBSISTEMA NORDESTE                                         ","RN","RIO GRANDE DO NORTE           ",{"v":30,"d":"30.00000000"},{"v":0,"d":"0.00000000"}]
["2026-08-11",38,"RNUES3","EOL MIASSABA3","EÓLICA","TIPO I","NE","SUBSISTEMA NORDESTE                                         ","RN","RIO GRANDE DO NORTE           ",{"v":23,"d":"23.00000000"},{"v":0,"d":"0.00000000"}]
["2026-08-11",39,"RNUES3","EOL MIASSABA3","EÓLICA","TIPO I","NE","SUBSISTEMA NORDESTE                                         ","RN","RIO GRANDE DO NORTE           ",{"v":17,"d":"17.00000000"},{"v":0,"d":"0.00000000"}]
["2026-08-11",40,"RNUES3","EOL MIASSABA3","EÓLICA","TIPO I","NE","SUBSISTEMA NORDESTE                                         ","RN","RIO GRANDE DO NORTE           ",{"v":13,"d":"13.00000000"},{"v":0,"d":"0.00000000"}]
["2026-08-11",41,"RNUES3","EOL MIASSABA3","EÓLICA","TIPO I","NE","SUBSISTEMA NORDESTE                                         ","RN","RIO GRANDE DO NORTE           ",{"v":10,"d":"10.00000000"},{"v":0,"d":"0.00000000"}]
["2026-08-11",42,"RNUES3","EOL MIASSABA3","EÓLICA","TIPO I","NE","SUBSISTEMA NORDESTE                                         ","RN","RIO GRANDE DO NORTE           ",{"v":8,"d":"8.00000000"},{"v":0,"d":"0.00000000"}]
["2026-08-11",43,"RNUES3","EOL MIASSABA3","EÓLICA","TIPO I","NE","SUBSISTEMA NORDESTE                                         ","RN","RIO GRANDE DO NORTE           ",{"v":6,"d":"6.00000000"},{"v":0,"d":"0.00000000"}]
["2026-08-11",44,"RNUES3","EOL MIASSABA3","EÓLICA","TIPO I","NE","SUBSISTEMA NORDESTE                                         ","RN","RIO GRANDE DO NORTE           ",{"v":9,"d":"9.00000000"},{"v":0,"d":"0.00000000"}]
["2026-08-11",45,"RNUES3","EOL MIASSABA3","EÓLICA","TIPO I","NE","SUBSISTEMA NORDESTE                                         ","RN","RIO GRANDE DO NORTE           ",{"v":9,"d":"9.00000000"},{"v":0,"d":"0.00000000"}]
["2026-08-11",46,"RNUES3","EOL MIASSABA3","EÓLICA","TIPO I","NE","SUBSISTEMA NORDESTE                                         ","RN","RIO GRANDE DO NORTE           ",{"v":9,"d":"9.00000000"},{"v":0,"d":"0.00000000"}]
["2026-08-11",47,"RNUES3","EOL MIASSABA3","EÓLICA","TIPO I","NE","SUBSISTEMA NORDESTE                                         ","RN","RIO GRANDE DO NORTE           ",{"v":10,"d":"10.00000000"},{"v":0,"d":"0.00000000"}]
["2026-08-11",48,"RNUES3","EOL MIASSABA3","EÓLICA","TIPO I","NE","SUBSISTEMA NORDESTE                                         ","RN","RIO GRANDE DO NORTE           ",{"v":10,"d":"10.00000000"},{"v":0,"d":"0.00000000"}]
["2026-08-11",1,"CEECVA","EOL CTV ACARAU1","EÓLICA","TIPO II-B","NE","SUBSISTEMA NORDESTE                                         ","CE","CEARA                         ",{"v":2,"d":"2.00000000"},{"v":0,"d":"0.00000000"}]
["2026-08-11",2,"CEECVA","EOL CTV ACARAU1","EÓLICA","TIPO II-B","NE","SUBSISTEMA NORDESTE                                         ","CE","CEARA                         ",{"v":2,"d":"2.00000000"},{"v":0,"d":"0.00000000"}]
["2026-08-11",3,"CEECVA","EOL CTV ACARAU1","EÓLICA","TIPO II-B","NE","SUBSISTEMA NORDESTE                                         ","CE","CEARA                         ",{"v":2,"d":"2.00000000"},{"v":0,"d":"0.00000000"}]
["2026-08-11",4,"CEECVA","EOL CTV ACARAU1","EÓLICA","TIPO II-B","NE","SUBSISTEMA NORDESTE                                         ","CE","CEARA                         ",{"v":2,"d":"2.00000000"},{"v":0,"d":"0.00000000"}]
["2026-08-11",5,"CEECVA","EOL CTV ACARAU1","EÓLICA","TIPO II-B","NE","SUBSISTEMA NORDESTE                                         ","CE","CEARA                         ",{"v":2,"d":"2.00000000"},{"v":0,"d":"0.00000000"}]
["2026-08-11",6,"CEECVA","EOL CTV ACARAU1","EÓLICA","TIPO II-B","NE","SUBSISTEMA NORDESTE                                         ","CE","CEARA                         ",{"v":3,"d":"3.00000000"},{"v":0,"d":"0.00000000"}]
["2026-08-11",7,"CEECVA","EOL CTV ACARAU1","EÓLICA","TIPO II-B","NE","SUBSISTEMA NORDESTE                                         ","CE","CEARA                         ",{"v":3,"d":"3.00000000"},{"v":0,"d":"0.00000000"}]
["2026-08-11",8,"CEECVA","EOL CTV ACARAU1","EÓLICA","TIPO II-B","NE","SUBSISTEMA NORDESTE                                         ","CE","CEARA                         ",{"v":3,"d":"3.00000000"},{"v":0,"d":"0.00000000"}]
["2026-08-11",9,"CEECVA","EOL CTV ACARAU1","EÓLICA","TIPO II-B","NE","SUBSISTEMA NORDESTE                                         ","CE","CEARA                         ",{"v":3,"d":"3.00000000"},{"v":0,"d":"0.00000000"}]
["2026-08-11",10,"CEECVA","EOL CTV ACARAU1","EÓLICA","TIPO II-B","NE","SUBSISTEMA NORDESTE                                         ","CE","CEARA                         ",{"v":3,"d":"3.00000000"},{"v":0,"d":"0.00000000"}]
["2026-08-11",11,"CEECVA","EOL CTV ACARAU1","EÓLICA","TIPO II-B","NE","SUBSISTEMA NORDESTE                                         ","CE","CEARA                         ",{"v":3,"d":"3.00000000"},{"v":0,"d":"0.00000000"}]
["2026-08-11",12,"CEECVA","EOL CTV ACARAU1","EÓLICA","TIPO II-B","NE","SUBSISTEMA NORDESTE                                         ","CE","CEARA                         ",{"v":4,"d":"4.00000000"},{"v":0,"d":"0.00000000"}]
["2026-08-11",13,"CEECVA","EOL CTV ACARAU1","EÓLICA","TIPO II-B","NE","SUBSISTEMA NORDESTE                                         ","CE","CEARA                         ",{"v":4,"d":"4.00000000"},{"v":0,"d":"0.00000000"}]
["2026-08-11",14,"CEECVA","EOL CTV ACARAU1","EÓLICA","TIPO II-B","NE","SUBSISTEMA NORDESTE                                         ","CE","CEARA                         ",{"v":3,"d":"3.00000000"},{"v":0,"d":"0.00000000"}]
["2026-08-11",15,"CEECVA","EOL CTV ACARAU1","EÓLICA","TIPO II-B","NE","SUBSISTEMA NORDESTE                                         ","CE","CEARA                         ",{"v":3,"d":"3.00000000"},{"v":0,"d":"0.00000000"}]
["2026-08-11",16,"CEECVA","EOL CTV ACARAU1","EÓLICA","TIPO II-B","NE","SUBSISTEMA NORDESTE                                         ","CE","CEARA                         ",{"v":3,"d":"3.00000000"},{"v":0,"d":"0.00000000"}]
["2026-08-11",17,"CEECVA","EOL CTV ACARAU1","EÓLICA","TIPO II-B","NE","SUBSISTEMA NORDESTE                                         ","CE","CEARA                         ",{"v":3,"d":"3.00000000"},{"v":0,"d":"0.00000000"}]
["2026-08-11",18,"CEECVA","EOL CTV ACARAU1","EÓLICA","TIPO II-B","NE","SUBSISTEMA NORDESTE                                         ","CE","CEARA                         ",{"v":2,"d":"2.00000000"},{"v":0,"d":"0.00000000"}]
["2026-08-11",19,"CEECVA","EOL CTV ACARAU1","EÓLICA","TIPO II-B","NE","SUBSISTEMA NORDESTE                                         ","CE","CEARA                         ",{"v":2,"d":"2.00000000"},{"v":0,"d":"0.00000000"}]
["2026-08-11",20,"CEECVA","EOL CTV ACARAU1","EÓLICA","TIPO II-B","NE","SUBSISTEMA NORDESTE                                         ","CE","CEARA                         ",{"v":1,"d":"1.00000000"},{"v":0,"d":"0.00000000"}]
["2026-08-11",21,"CEECVA","EOL CTV ACARAU1","EÓLICA","TIPO II-B","NE","SUBSISTEMA NORDESTE                                         ","CE","CEARA                         ",{"v":1,"d":"1.00000000"},{"v":0,"d":"0.00000000"}]
["2026-08-11",22,"CEECVA","EOL CTV ACARAU1","EÓLICA","TIPO II-B","NE","SUBSISTEMA NORDESTE                                         ","CE","CEARA                         ",{"v":1,"d":"1.00000000"},{"v":0,"d":"0.00000000"}]
["2026-08-11",23,"CEECVA","EOL CTV ACARAU1","EÓLICA","TIPO II-B","NE","SUBSISTEMA NORDESTE                                         ","CE","CEARA                         ",{"v":2,"d":"2.00000000"},{"v":0,"d":"0.00000000"}]
["2026-08-11",24,"CEECVA","EOL CTV ACARAU1","EÓLICA","TIPO II-B","NE","SUBSISTEMA NORDESTE                                         ","CE","CEARA                         ",{"v":2,"d":"2.00000000"},{"v":0,"d":"0.00000000"}]
["2026-08-11",25,"CEECVA","EOL CTV ACARAU1","EÓLICA","TIPO II-B","NE","SUBSISTEMA NORDESTE                                         ","CE","CEARA                         ",{"v":2,"d":"2.00000000"},{"v":0,"d":"0.00000000"}]
["2026-08-11",26,"CEECVA","EOL CTV ACARAU1","EÓLICA","TIPO II-B","NE","SUBSISTEMA NORDESTE                                         ","CE","CEARA                         ",{"v":2,"d":"2.00000000"},{"v":0,"d":"0.00000000"}]
["2026-08-11",27,"CEECVA","EOL CTV ACARAU1","EÓLICA","TIPO II-B","NE","SUBSISTEMA NORDESTE                                         ","CE","CEARA                         ",{"v":2,"d":"2.00000000"},{"v":0,"d":"0.00000000"}]
["2026-08-11",28,"CEECVA","EOL CTV ACARAU1","EÓLICA","TIPO II-B","NE","SUBSISTEMA NORDESTE                                         ","CE","CEARA                         ",{"v":5,"d":"5.00000000"},{"v":0,"d":"0.00000000"}]
["2026-08-11",29,"CEECVA","EOL CTV ACARAU1","EÓLICA","TIPO II-B","NE","SUBSISTEMA NORDESTE                                         ","CE","CEARA                         ",{"v":2,"d":"2.00000000"},{"v":0,"d":"0.00000000"}]
["2026-08-11",30,"CEECVA","EOL CTV ACARAU1","EÓLICA","TIPO II-B","NE","SUBSISTEMA NORDESTE                                         ","CE","CEARA                         ",{"v":3,"d":"3.00000000"},{"v":0,"d":"0.00000000"}]
["2026-08-11",31,"CEECVA","EOL CTV ACARAU1","EÓLICA","TIPO II-B","NE","SUBSISTEMA NORDESTE                                         ","CE","CEARA                         ",{"v":3,"d":"3.00000000"},{"v":0,"d":"0.00000000"}]
["2026-08-11",32,"CEECVA","EOL CTV ACARAU1","EÓLICA","TIPO II-B","NE","SUBSISTEMA NORDESTE                                         ","CE","CEARA                         ",{"v":3,"d":"3.00000000"},{"v":0,"d":"0.00000000"}]
["2026-08-11",33,"CEECVA","EOL CTV ACARAU1","EÓLICA","TIPO II-B","NE","SUBSISTEMA NORDESTE                                         ","CE","CEARA                         ",{"v":3,"d":"3.00000000"},{"v":0,"d":"0.00000000"}]
["2026-08-11",34,"CEECVA","EOL CTV ACARAU1","EÓLICA","TIPO II-B","NE","SUBSISTEMA NORDESTE                                         ","CE","CEARA                         ",{"v":2,"d":"2.00000000"},{"v":0,"d":"0.00000000"}]
["2026-08-11",35,"CEECVA","EOL CTV ACARAU1","EÓLICA","TIPO II-B","NE","SUBSISTEMA NORDESTE                                         ","CE","CEARA                         ",{"v":3,"d":"3.00000000"},{"v":0,"d":"0.00000000"}]
["2026-08-11",36,"CEECVA","EOL CTV ACARAU1","EÓLICA","TIPO II-B","NE","SUBSISTEMA NORDESTE                                         ","CE","CEARA                         ",{"v":2,"d":"2.00000000"},{"v":0,"d":"0.00000000"}]
["2026-08-11",37,"CEECVA","EOL CTV ACARAU1","EÓLICA","TIPO II-B","NE","SUBSISTEMA NORDESTE                                         ","CE","CEARA                         ",{"v":2,"d":"2.00000000"},{"v":0,"d":"0.00000000"}]
["2026-08-11",38,"CEECVA","EOL CTV ACARAU1","EÓLICA","TIPO II-B","NE","SUBSISTEMA NORDESTE                                         ","CE","CEARA                         ",{"v":2,"d":"2.00000000"},{"v":0,"d":"0.00000000"}]
["2026-08-11",39,"CEECVA","EOL CTV ACARAU1","EÓLICA","TIPO II-B","NE","SUBSISTEMA NORDESTE                                         ","CE","CEARA                         ",{"v":2,"d":"2.00000000"},{"v":0,"d":"0.00000000"}]
["2026-08-11",40,"CEECVA","EOL CTV ACARAU1","EÓLICA","TIPO II-B","NE","SUBSISTEMA NORDESTE                                         ","CE","CEARA                         ",{"v":4,"d":"4.00000000"},{"v":0,"d":"0.00000000"}]
["2026-08-11",41,"CEECVA","EOL CTV ACARAU1","EÓLICA","TIPO II-B","NE","SUBSISTEMA NORDESTE                                         ","CE","CEARA                         ",{"v":4,"d":"4.00000000"},{"v":0,"d":"0.00000000"}]
["2026-08-11",42,"CEECVA","EOL CTV ACARAU1","EÓLICA","TIPO II-B","NE","SUBSISTEMA NORDESTE                                         ","CE","CEARA                         ",{"v":2,"d":"2.00000000"},{"v":0,"d":"0.00000000"}]
["2026-08-11",43,"CEECVA","EOL CTV ACARAU1","EÓLICA","TIPO II-B","NE","SUBSISTEMA NORDESTE                                         ","CE","CEARA                         ",{"v":4,"d":"4.00000000"},{"v":0,"d":"0.00000000"}]
["2026-08-11",44,"CEECVA","EOL CTV ACARAU1","EÓLICA","TIPO II-B","NE","SUBSISTEMA NORDESTE                                         ","CE","CEARA                         ",{"v":4,"d":"4.00000000"},{"v":0,"d":"0.00000000"}]
["2026-08-11",45,"CEECVA","EOL CTV ACARAU1","EÓLICA","TIPO II-B","NE","SUBSISTEMA NORDESTE                                         ","CE","CEARA                         ",{"v":3,"d":"3.00000000"},{"v":0,"d":"0.00000000"}]
["2026-08-11",46,"CEECVA","EOL CTV ACARAU1","EÓLICA","TIPO II-B","NE","SUBSISTEMA NORDESTE                                         ","CE","CEARA                         ",{"v":3,"d":"3.00000000"},{"v":0,"d":"0.00000000"}]
["2026-08-11",47,"CEECVA","EOL CTV ACARAU1","EÓLICA","TIPO II-B","NE","SUBSISTEMA NORDESTE                                         ","CE","CEARA                         ",{"v":2,"d":"2.00000000"},{"v":0,"d":"0.00000000"}]
["2026-08-11",48,"CEECVA","EOL CTV ACARAU1","EÓLICA","TIPO II-B","NE","SUBSISTEMA NORDESTE                                         ","CE","CEARA                         ",{"v":3,"d":"3.00000000"},{"v":0,"d":"0.00000000"}]
["2026-08-11",1,"CEEMAU","EOL MALHADINHA","EÓLICA","TIPO II-B","NE","SUBSISTEMA NORDESTE                                         ","CE","CEARA                         ",{"v":6,"d":"6.00000000"},{"v":0,"d":"0.00000000"}]
["2026-08-11",2,"CEEMAU","EOL MALHADINHA","EÓLICA","TIPO II-B","NE","SUBSISTEMA NORDESTE                                         ","CE","CEARA                         ",{"v":5,"d":"5.00000000"},{"v":0,"d":"0.00000000"}]
["2026-08-11",3,"CEEMAU","EOL MALHADINHA","EÓLICA","TIPO II-B","NE","SUBSISTEMA NORDESTE                                         ","CE","CEARA                         ",{"v":5,"d":"5.00000000"},{"v":0,"d":"0.00000000"}]
["2026-08-11",4,"CEEMAU","EOL MALHADINHA","EÓLICA","TIPO II-B","NE","SUBSISTEMA NORDESTE                                         ","CE","CEARA                         ",{"v":5,"d":"5.00000000"},{"v":0,"d":"0.00000000"}]
["2026-08-11",5,"CEEMAU","EOL MALHADINHA","EÓLICA","TIPO II-B","NE","SUBSISTEMA NORDESTE                                         ","CE","CEARA                         ",{"v":5,"d":"5.00000000"},{"v":0,"d":"0.00000000"}]
["2026-08-11",6,"CEEMAU","EOL MALHADINHA","EÓLICA","TIPO II-B","NE","SUBSISTEMA NORDESTE                                         ","CE","CEARA                         ",{"v":6,"d":"6.00000000"},{"v":0,"d":"0.00000000"}]
["2026-08-11",7,"CEEMAU","EOL MALHADINHA","EÓLICA","TIPO II-B","NE","SUBSISTEMA NORDESTE                                         ","CE","CEARA                         ",{"v":7,"d":"7.00000000"},{"v":0,"d":"0.00000000"}]
["2026-08-11",8,"CEEMAU","EOL MALHADINHA","EÓLICA","TIPO II-B","NE","SUBSISTEMA NORDESTE                                         ","CE","CEARA                         ",{"v":8,"d":"8.00000000"},{"v":0,"d":"0.00000000"}]
["2026-08-11",9,"CEEMAU","EOL MALHADINHA","EÓLICA","TIPO II-B","NE","SUBSISTEMA NORDESTE                                         ","CE","CEARA                         ",{"v":9,"d":"9.00000000"},{"v":0,"d":"0.00000000"}]
["2026-08-11",10,"CEEMAU","EOL MALHADINHA","EÓLICA","TIPO II-B","NE","SUBSISTEMA NORDESTE                                         ","CE","CEARA                         ",{"v":9,"d":"9.00000000"},{"v":0,"d":"0.00000000"}]
["2026-08-11",11,"CEEMAU","EOL MALHADINHA","EÓLICA","TIPO II-B","NE","SUBSISTEMA NORDESTE                                         ","CE","CEARA                         ",{"v":10,"d":"10.00000000"},{"v":0,"d":"0.00000000"}]
["2026-08-11",12,"CEEMAU","EOL MALHADINHA","EÓLICA","TIPO II-B","NE","SUBSISTEMA NORDESTE                                         ","CE","CEARA                         ",{"v":10,"d":"10.00000000"},{"v":0,"d":"0.00000000"}]
["2026-08-11",13,"CEEMAU","EOL MALHADINHA","EÓLICA","TIPO II-B","NE","SUBSISTEMA NORDESTE                                         ","CE","CEARA                         ",{"v":11,"d":"11.00000000"},{"v":0,"d":"0.00000000"}]
["2026-08-11",14,"CEEMAU","EOL MALHADINHA","EÓLICA","TIPO II-B","NE","SUBSISTEMA NORDESTE                                         ","CE","CEARA                         ",{"v":11,"d":"11.00000000"},{"v":0,"d":"0.00000000"}]
["2026-08-11",15,"CEEMAU","EOL MALHADINHA","EÓLICA","TIPO II-B","NE","SUBSISTEMA NORDESTE                                         ","CE","CEARA                         ",{"v":11,"d":"11.00000000"},{"v":0,"d":"0.00000000"}]
["2026-08-11",16,"CEEMAU","EOL MALHADINHA","EÓLICA","TIPO II-B","NE","SUBSISTEMA NORDESTE                                         ","CE","CEARA                         ",{"v":10,"d":"10.00000000"},{"v":0,"d":"0.00000000"}]
["2026-08-11",17,"CEEMAU","EOL MALHADINHA","EÓLICA","TIPO II-B","NE","SUBSISTEMA NORDESTE                                         ","CE","CEARA                         ",{"v":10,"d":"10.00000000"},{"v":0,"d":"0.00000000"}]
["2026-08-11",18,"CEEMAU","EOL MALHADINHA","EÓLICA","TIPO II-B","NE","SUBSISTEMA NORDESTE                                         ","CE","CEARA                         ",{"v":9,"d":"9.00000000"},{"v":0,"d":"0.00000000"}]
["2026-08-11",19,"CEEMAU","EOL MALHADINHA","EÓLICA","TIPO II-B","NE","SUBSISTEMA NORDESTE                                         ","CE","CEARA                         ",{"v":7,"d":"7.00000000"},{"v":0,"d":"0.00000000"}]
["2026-08-11",20,"CEEMAU","EOL MALHADINHA","EÓLICA","TIPO II-B","NE","SUBSISTEMA NORDESTE                                         ","CE","CEARA                         ",{"v":6,"d":"6.00000000"},{"v":0,"d":"0.00000000"}]
["2026-08-11",21,"CEEMAU","EOL MALHADINHA","EÓLICA","TIPO II-B","NE","SUBSISTEMA NORDESTE                                         ","CE","CEARA                         ",{"v":5,"d":"5.00000000"},{"v":0,"d":"0.00000000"}]
["2026-08-11",22,"CEEMAU","EOL MALHADINHA","EÓLICA","TIPO II-B","NE","SUBSISTEMA NORDESTE                                         ","CE","CEARA                         ",{"v":4,"d":"4.00000000"},{"v":0,"d":"0.00000000"}]
["2026-08-11",23,"CEEMAU","EOL MALHADINHA","EÓLICA","TIPO II-B","NE","SUBSISTEMA NORDESTE                                         ","CE","CEARA                         ",{"v":3,"d":"3.00000000"},{"v":0,"d":"0.00000000"}]
["2026-08-11",24,"CEEMAU","EOL MALHADINHA","EÓLICA","TIPO II-B","NE","SUBSISTEMA NORDESTE                                         ","CE","CEARA                         ",{"v":3,"d":"3.00000000"},{"v":0,"d":"0.00000000"}]
["2026-08-11",25,"CEEMAU","EOL MALHADINHA","EÓLICA","TIPO II-B","NE","SUBSISTEMA NORDESTE                                         ","CE","CEARA                         ",{"v":2,"d":"2.00000000"},{"v":0,"d":"0.00000000"}]
["2026-08-11",26,"CEEMAU","EOL MALHADINHA","EÓLICA","TIPO II-B","NE","SUBSISTEMA NORDESTE                                         ","CE","CEARA                         ",{"v":2,"d":"2.00000000"},{"v":0,"d":"0.00000000"}]
["2026-08-11",27,"CEEMAU","EOL MALHADINHA","EÓLICA","TIPO II-B","NE","SUBSISTEMA NORDESTE                                         ","CE","CEARA                         ",{"v":2,"d":"2.00000000"},{"v":0,"d":"0.00000000"}]
["2026-08-11",28,"CEEMAU","EOL MALHADINHA","EÓLICA","TIPO II-B","NE","SUBSISTEMA NORDESTE                                         ","CE","CEARA                         ",{"v":2,"d":"2.00000000"},{"v":0,"d":"0.00000000"}]
["2026-08-11",29,"CEEMAU","EOL MALHADINHA","EÓLICA","TIPO II-B","NE","SUBSISTEMA NORDESTE                                         ","CE","CEARA                         ",{"v":2,"d":"2.00000000"},{"v":0,"d":"0.00000000"}]
["2026-08-11",30,"CEEMAU","EOL MALHADINHA","EÓLICA","TIPO II-B","NE","SUBSISTEMA NORDESTE                                         ","CE","CEARA                         ",{"v":3,"d":"3.00000000"},{"v":0,"d":"0.00000000"}]
["2026-08-11",31,"CEEMAU","EOL MALHADINHA","EÓLICA","TIPO II-B","NE","SUBSISTEMA NORDESTE                                         ","CE","CEARA                         ",{"v":4,"d":"4.00000000"},{"v":0,"d":"0.00000000"}]
["2026-08-11",32,"CEEMAU","EOL MALHADINHA","EÓLICA","TIPO II-B","NE","SUBSISTEMA NORDESTE                                         ","CE","CEARA                         ",{"v":3,"d":"3.00000000"},{"v":0,"d":"0.00000000"}]
["2026-08-11",33,"CEEMAU","EOL MALHADINHA","EÓLICA","TIPO II-B","NE","SUBSISTEMA NORDESTE                                         ","CE","CEARA                         ",{"v":3,"d":"3.00000000"},{"v":0,"d":"0.00000000"}]
["2026-08-11",34,"CEEMAU","EOL MALHADINHA","EÓLICA","TIPO II-B","NE","SUBSISTEMA NORDESTE                                         ","CE","CEARA                         ",{"v":3,"d":"3.00000000"},{"v":0,"d":"0.00000000"}]
["2026-08-11",35,"CEEMAU","EOL MALHADINHA","EÓLICA","TIPO II-B","NE","SUBSISTEMA NORDESTE                                         ","CE","CEARA                         ",{"v":3,"d":"3.00000000"},{"v":0,"d":"0.00000000"}]
["2026-08-11",36,"CEEMAU","EOL MALHADINHA","EÓLICA","TIPO II-B","NE","SUBSISTEMA NORDESTE                                         ","CE","CEARA                         ",{"v":3,"d":"3.00000000"},{"v":0,"d":"0.00000000"}]
["2026-08-11",37,"CEEMAU","EOL MALHADINHA","EÓLICA","TIPO II-B","NE","SUBSISTEMA NORDESTE                                         ","CE","CEARA                         ",{"v":3,"d":"3.00000000"},{"v":0,"d":"0.00000000"}]
["2026-08-11",38,"CEEMAU","EOL MALHADINHA","EÓLICA","TIPO II-B","NE","SUBSISTEMA NORDESTE                                         ","CE","CEARA                         ",{"v":3,"d":"3.00000000"},{"v":0,"d":"0.00000000"}]
["2026-08-11",39,"CEEMAU","EOL MALHADINHA","EÓLICA","TIPO II-B","NE","SUBSISTEMA NORDESTE                                         ","CE","CEARA                         ",{"v":3,"d":"3.00000000"},{"v":0,"d":"0.00000000"}]
["2026-08-11",40,"CEEMAU","EOL MALHADINHA","EÓLICA","TIPO II-B","NE","SUBSISTEMA NORDESTE                                         ","CE","CEARA                         ",{"v":4,"d":"4.00000000"},{"v":0,"d":"0.00000000"}]
["2026-08-11",41,"CEEMAU","EOL MALHADINHA","EÓLICA","TIPO II-B","NE","SUBSISTEMA NORDESTE                                         ","CE","CEARA                         ",{"v":5,"d":"5.00000000"},{"v":0,"d":"0.00000000"}]
["2026-08-11",42,"CEEMAU","EOL MALHADINHA","EÓLICA","TIPO II-B","NE","SUBSISTEMA NORDESTE                                         ","CE","CEARA                         ",{"v":6,"d":"6.00000000"},{"v":0,"d":"0.00000000"}]
["2026-08-11",43,"CEEMAU","EOL MALHADINHA","EÓLICA","TIPO II-B","NE","SUBSISTEMA NORDESTE                                         ","CE","CEARA                         ",{"v":6,"d":"6.00000000"},{"v":0,"d":"0.00000000"}]
["2026-08-11",44,"CEEMAU","EOL MALHADINHA","EÓLICA","TIPO II-B","NE","SUBSISTEMA NORDESTE                                         ","CE","CEARA                         ",{"v":7,"d":"7.00000000"},{"v":0,"d":"0.00000000"}]
["2026-08-11",45,"CEEMAU","EOL MALHADINHA","EÓLICA","TIPO II-B","NE","SUBSISTEMA NORDESTE                                         ","CE","CEARA                         ",{"v":8,"d":"8.00000000"},{"v":0,"d":"0.00000000"}]
["2026-08-11",46,"CEEMAU","EOL MALHADINHA","EÓLICA","TIPO II-B","NE","SUBSISTEMA NORDESTE                                         ","CE","CEARA                         ",{"v":8,"d":"8.00000000"},{"v":0,"d":"0.00000000"}]
["2026-08-11",47,"CEEMAU","EOL MALHADINHA","EÓLICA","TIPO II-B","NE","SUBSISTEMA NORDESTE                                         ","CE","CEARA                         ",{"v":8,"d":"8.00000000"},{"v":0,"d":"0.00000000"}]
["2026-08-11",48,"CEEMAU","EOL MALHADINHA","EÓLICA","TIPO II-B","NE","SUBSISTEMA NORDESTE                                         ","CE","CEARA                         ",{"v":8,"d":"8.00000000"},{"v":0,"d":"0.00000000"}]
["2026-08-11",1,"RSUECI","EOL CIDREIRA1","EÓLICA","TIPO II-B","S ","SUBSISTEMA SUL                                              ","RS","RIO GRANDE DO SUL             ",{"v":7,"d":"7.00000000"},{"v":0,"d":"0.00000000"}]
["2026-08-11",2,"RSUECI","EOL CIDREIRA1","EÓLICA","TIPO II-B","S ","SUBSISTEMA SUL                                              ","RS","RIO GRANDE DO SUL             ",{"v":7,"d":"7.00000000"},{"v":0,"d":"0.00000000"}]
["2026-08-11",3,"RSUECI","EOL CIDREIRA1","EÓLICA","TIPO II-B","S ","SUBSISTEMA SUL                                              ","RS","RIO GRANDE DO SUL             ",{"v":7,"d":"7.00000000"},{"v":0,"d":"0.00000000"}]
["2026-08-11",4,"RSUECI","EOL CIDREIRA1","EÓLICA","TIPO II-B","S ","SUBSISTEMA SUL                                              ","RS","RIO GRANDE DO SUL             ",{"v":7,"d":"7.00000000"},{"v":0,"d":"0.00000000"}]
["2026-08-11",5,"RSUECI","EOL CIDREIRA1","EÓLICA","TIPO II-B","S ","SUBSISTEMA SUL                                              ","RS","RIO GRANDE DO SUL             ",{"v":8,"d":"8.00000000"},{"v":0,"d":"0.00000000"}]
["2026-08-11",6,"RSUECI","EOL CIDREIRA1","EÓLICA","TIPO II-B","S ","SUBSISTEMA SUL                                              ","RS","RIO GRANDE DO SUL             ",{"v":9,"d":"9.00000000"},{"v":0,"d":"0.00000000"}]
["2026-08-11",7,"RSUECI","EOL CIDREIRA1","EÓLICA","TIPO II-B","S ","SUBSISTEMA SUL                                              ","RS","RIO GRANDE DO SUL             ",{"v":9,"d":"9.00000000"},{"v":0,"d":"0.00000000"}]
["2026-08-11",8,"RSUECI","EOL CIDREIRA1","EÓLICA","TIPO II-B","S ","SUBSISTEMA SUL                                              ","RS","RIO GRANDE DO SUL             ",{"v":9,"d":"9.00000000"},{"v":0,"d":"0.00000000"}]
["2026-08-11",9,"RSUECI","EOL CIDREIRA1","EÓLICA","TIPO II-B","S ","SUBSISTEMA SUL                                              ","RS","RIO GRANDE DO SUL             ",{"v":9,"d":"9.00000000"},{"v":0,"d":"0.00000000"}]
["2026-08-11",10,"RSUECI","EOL CIDREIRA1","EÓLICA","TIPO II-B","S ","SUBSISTEMA SUL                                              ","RS","RIO GRANDE DO SUL             ",{"v":10,"d":"10.00000000"},{"v":0,"d":"0.00000000"}]
["2026-08-11",11,"RSUECI","EOL CIDREIRA1","EÓLICA","TIPO II-B","S ","SUBSISTEMA SUL                                              ","RS","RIO GRANDE DO SUL             ",{"v":11,"d":"11.00000000"},{"v":0,"d":"0.00000000"}]
["2026-08-11",12,"RSUECI","EOL CIDREIRA1","EÓLICA","TIPO II-B","S ","SUBSISTEMA SUL                                              ","RS","RIO GRANDE DO SUL             ",{"v":10,"d":"10.00000000"},{"v":0,"d":"0.00000000"}]
["2026-08-11",13,"RSUECI","EOL CIDREIRA1","EÓLICA","TIPO II-B","S ","SUBSISTEMA SUL                                              ","RS","RIO GRANDE DO SUL             ",{"v":10,"d":"10.00000000"},{"v":0,"d":"0.00000000"}]
["2026-08-11",14,"RSUECI","EOL CIDREIRA1","EÓLICA","TIPO II-B","S ","SUBSISTEMA SUL                                              ","RS","RIO GRANDE DO SUL             ",{"v":9,"d":"9.00000000"},{"v":0,"d":"0.00000000"}]
["2026-08-11",15,"RSUECI","EOL CIDREIRA1","EÓLICA","TIPO II-B","S ","SUBSISTEMA SUL                                              ","RS","RIO GRANDE DO SUL             ",{"v":8,"d":"8.00000000"},{"v":0,"d":"0.00000000"}]
["2026-08-11",16,"RSUECI","EOL CIDREIRA1","EÓLICA","TIPO II-B","S ","SUBSISTEMA SUL                                              ","RS","RIO GRANDE DO SUL             ",{"v":8,"d":"8.00000000"},{"v":0,"d":"0.00000000"}]
["2026-08-11",17,"RSUECI","EOL CIDREIRA1","EÓLICA","TIPO II-B","S ","SUBSISTEMA SUL                                              ","RS","RIO GRANDE DO SUL             ",{"v":9,"d":"9.00000000"},{"v":0,"d":"0.00000000"}]
["2026-08-11",18,"RSUECI","EOL CIDREIRA1","EÓLICA","TIPO II-B","S ","SUBSISTEMA SUL                                              ","RS","RIO GRANDE DO SUL             ",{"v":11,"d":"11.00000000"},{"v":0,"d":"0.00000000"}]
["2026-08-11",19,"RSUECI","EOL CIDREIRA1","EÓLICA","TIPO II-B","S ","SUBSISTEMA SUL                                              ","RS","RIO GRANDE DO SUL             ",{"v":10,"d":"10.00000000"},{"v":0,"d":"0.00000000"}]
["2026-08-11",20,"RSUECI","EOL CIDREIRA1","EÓLICA","TIPO II-B","S ","SUBSISTEMA SUL                                              ","RS","RIO GRANDE DO SUL             ",{"v":11,"d":"11.00000000"},{"v":0,"d":"0.00000000"}]
["2026-08-11",21,"RSUECI","EOL CIDREIRA1","EÓLICA","TIPO II-B","S ","SUBSISTEMA SUL                                              ","RS","RIO GRANDE DO SUL             ",{"v":11,"d":"11.00000000"},{"v":0,"d":"0.00000000"}]
["2026-08-11",22,"RSUECI","EOL CIDREIRA1","EÓLICA","TIPO II-B","S ","SUBSISTEMA SUL                                              ","RS","RIO GRANDE DO SUL             ",{"v":10,"d":"10.00000000"},{"v":0,"d":"0.00000000"}]
["2026-08-11",23,"RSUECI","EOL CIDREIRA1","EÓLICA","TIPO II-B","S ","SUBSISTEMA SUL                                              ","RS","RIO GRANDE DO SUL             ",{"v":9,"d":"9.00000000"},{"v":0,"d":"0.00000000"}]
["2026-08-11",24,"RSUECI","EOL CIDREIRA1","EÓLICA","TIPO II-B","S ","SUBSISTEMA SUL                                              ","RS","RIO GRANDE DO SUL             ",{"v":8,"d":"8.00000000"},{"v":0,"d":"0.00000000"}]
["2026-08-11",25,"RSUECI","EOL CIDREIRA1","EÓLICA","TIPO II-B","S ","SUBSISTEMA SUL                                              ","RS","RIO GRANDE DO SUL             ",{"v":9,"d":"9.00000000"},{"v":0,"d":"0.00000000"}]
["2026-08-11",26,"RSUECI","EOL CIDREIRA1","EÓLICA","TIPO II-B","S ","SUBSISTEMA SUL                                              ","RS","RIO GRANDE DO SUL             ",{"v":10,"d":"10.00000000"},{"v":0,"d":"0.00000000"}]
["2026-08-11",27,"RSUECI","EOL CIDREIRA1","EÓLICA","TIPO II-B","S ","SUBSISTEMA SUL                                              ","RS","RIO GRANDE DO SUL             ",{"v":12,"d":"12.00000000"},{"v":0,"d":"0.00000000"}]
["2026-08-11",28,"RSUECI","EOL CIDREIRA1","EÓLICA","TIPO II-B","S ","SUBSISTEMA SUL                                              ","RS","RIO GRANDE DO SUL             ",{"v":14,"d":"14.00000000"},{"v":0,"d":"0.00000000"}]
["2026-08-11",29,"RSUECI","EOL CIDREIRA1","EÓLICA","TIPO II-B","S ","SUBSISTEMA SUL                                              ","RS","RIO GRANDE DO SUL             ",{"v":15,"d":"15.00000000"},{"v":0,"d":"0.00000000"}]
["2026-08-11",30,"RSUECI","EOL CIDREIRA1","EÓLICA","TIPO II-B","S ","SUBSISTEMA SUL                                              ","RS","RIO GRANDE DO SUL             ",{"v":16,"d":"16.00000000"},{"v":0,"d":"0.00000000"}]
["2026-08-11",31,"RSUECI","EOL CIDREIRA1","EÓLICA","TIPO II-B","S ","SUBSISTEMA SUL                                              ","RS","RIO GRANDE DO SUL             ",{"v":17,"d":"17.00000000"},{"v":0,"d":"0.00000000"}]
["2026-08-11",32,"RSUECI","EOL CIDREIRA1","EÓLICA","TIPO II-B","S ","SUBSISTEMA SUL                                              ","RS","RIO GRANDE DO SUL             ",{"v":18,"d":"18.00000000"},{"v":0,"d":"0.00000000"}]
["2026-08-11",33,"RSUECI","EOL CIDREIRA1","EÓLICA","TIPO II-B","S ","SUBSISTEMA SUL                                              ","RS","RIO GRANDE DO SUL             ",{"v":18,"d":"18.00000000"},{"v":0,"d":"0.00000000"}]
["2026-08-11",34,"RSUECI","EOL CIDREIRA1","EÓLICA","TIPO II-B","S ","SUBSISTEMA SUL                                              ","RS","RIO GRANDE DO SUL             ",{"v":19,"d":"19.00000000"},{"v":0,"d":"0.00000000"}]
["2026-08-11",35,"RSUECI","EOL CIDREIRA1","EÓLICA","TIPO II-B","S ","SUBSISTEMA SUL                                              ","RS","RIO GRANDE DO SUL             ",{"v":20,"d":"20.00000000"},{"v":0,"d":"0.00000000"}]
["2026-08-11",36,"RSUECI","EOL CIDREIRA1","EÓLICA","TIPO II-B","S ","SUBSISTEMA SUL                                              ","RS","RIO GRANDE DO SUL             ",{"v":20,"d":"20.00000000"},{"v":0,"d":"0.00000000"}]
["2026-08-11",37,"RSUECI","EOL CIDREIRA1","EÓLICA","TIPO II-B","S ","SUBSISTEMA SUL                                              ","RS","RIO GRANDE DO SUL             ",{"v":20,"d":"20.00000000"},{"v":0,"d":"0.00000000"}]
["2026-08-11",38,"RSUECI","EOL CIDREIRA1","EÓLICA","TIPO II-B","S ","SUBSISTEMA SUL                                              ","RS","RIO GRANDE DO SUL             ",{"v":21,"d":"21.00000000"},{"v":0,"d":"0.00000000"}]
["2026-08-11",39,"RSUECI","EOL CIDREIRA1","EÓLICA","TIPO II-B","S ","SUBSISTEMA SUL                                              ","RS","RIO GRANDE DO SUL             ",{"v":22,"d":"22.00000000"},{"v":0,"d":"0.00000000"}]
["2026-08-11",40,"RSUECI","EOL CIDREIRA1","EÓLICA","TIPO II-B","S ","SUBSISTEMA SUL                                              ","RS","RIO GRANDE DO SUL             ",{"v":23,"d":"23.00000000"},{"v":0,"d":"0.00000000"}]
["2026-08-11",41,"RSUECI","EOL CIDREIRA1","EÓLICA","TIPO II-B","S ","SUBSISTEMA SUL                                              ","RS","RIO GRANDE DO SUL             ",{"v":24,"d":"24.00000000"},{"v":0,"d":"0.00000000"}]
["2026-08-11",42,"RSUECI","EOL CIDREIRA1","EÓLICA","TIPO II-B","S ","SUBSISTEMA SUL                                              ","RS","RIO GRANDE DO SUL             ",{"v":25,"d":"25.00000000"},{"v":0,"d":"0.00000000"}]
["2026-08-11",43,"RSUECI","EOL CIDREIRA1","EÓLICA","TIPO II-B","S ","SUBSISTEMA SUL                                              ","RS","RIO GRANDE DO SUL             ",{"v":26,"d":"26.00000000"},{"v":0,"d":"0.00000000"}]
["2026-08-11",44,"RSUECI","EOL CIDREIRA1","EÓLICA","TIPO II-B","S ","SUBSISTEMA SUL                                              ","RS","RIO GRANDE DO SUL             ",{"v":28,"d":"28.00000000"},{"v":0,"d":"0.00000000"}]
["2026-08-11",45,"RSUECI","EOL CIDREIRA1","EÓLICA","TIPO II-B","S ","SUBSISTEMA SUL                                              ","RS","RIO GRANDE DO SUL             ",{"v":28,"d":"28.00000000"},{"v":0,"d":"0.00000000"}]
["2026-08-11",46,"RSUECI","EOL CIDREIRA1","EÓLICA","TIPO II-B","S ","SUBSISTEMA SUL                                              ","RS","RIO GRANDE DO SUL             ",{"v":28,"d":"28.00000000"},{"v":0,"d":"0.00000000"}]
["2026-08-11",47,"RSUECI","EOL CIDREIRA1","EÓLICA","TIPO II-B","S ","SUBSISTEMA SUL                                              ","RS","RIO GRANDE DO SUL             ",{"v":28,"d":"28.00000000"},{"v":0,"d":"0.00000000"}]
["2026-08-11",48,"RSUECI","EOL CIDREIRA1","EÓLICA","TIPO II-B","S ","SUBSISTEMA SUL                                              ","RS","RIO GRANDE DO SUL             ",{"v":27,"d":"27.00000000"},{"v":0,"d":"0.00000000"}]
["2026-08-11",1,"RSUEXG","EOL XANGRILA","EÓLICA","TIPO II-B","S ","SUBSISTEMA SUL                                              ","RS","RIO GRANDE DO SUL             ",{"v":2,"d":"2.00000000"},{"v":0,"d":"0.00000000"}]
["2026-08-11",2,"RSUEXG","EOL XANGRILA","EÓLICA","TIPO II-B","S ","SUBSISTEMA SUL                                              ","RS","RIO GRANDE DO SUL             ",{"v":2,"d":"2.00000000"},{"v":0,"d":"0.00000000"}]
["2026-08-11",3,"RSUEXG","EOL XANGRILA","EÓLICA","TIPO II-B","S ","SUBSISTEMA SUL                                              ","RS","RIO GRANDE DO SUL             ",{"v":3,"d":"3.00000000"},{"v":0,"d":"0.00000000"}]
["2026-08-11",4,"RSUEXG","EOL XANGRILA","EÓLICA","TIPO II-B","S ","SUBSISTEMA SUL                                              ","RS","RIO GRANDE DO SUL             ",{"v":3,"d":"3.00000000"},{"v":0,"d":"0.00000000"}]
["2026-08-11",5,"RSUEXG","EOL XANGRILA","EÓLICA","TIPO II-B","S ","SUBSISTEMA SUL                                              ","RS","RIO GRANDE DO SUL             ",{"v":3,"d":"3.00000000"},{"v":0,"d":"0.00000000"}]
["2026-08-11",6,"RSUEXG","EOL XANGRILA","EÓLICA","TIPO II-B","S ","SUBSISTEMA SUL                                              ","RS","RIO GRANDE DO SUL             ",{"v":4,"d":"4.00000000"},{"v":0,"d":"0.00000000"}]
["2026-08-11",7,"RSUEXG","EOL XANGRILA","EÓLICA","TIPO II-B","S ","SUBSISTEMA SUL                                              ","RS","RIO GRANDE DO SUL             ",{"v":3,"d":"3.00000000"},{"v":0,"d":"0.00000000"}]
["2026-08-11",8,"RSUEXG","EOL XANGRILA","EÓLICA","TIPO II-B","S ","SUBSISTEMA SUL                                              ","RS","RIO GRANDE DO SUL             ",{"v":3,"d":"3.00000000"},{"v":0,"d":"0.00000000"}]
["2026-08-11",9,"RSUEXG","EOL XANGRILA","EÓLICA","TIPO II-B","S ","SUBSISTEMA SUL                                              ","RS","RIO GRANDE DO SUL             ",{"v":3,"d":"3.00000000"},{"v":0,"d":"0.00000000"}]
["2026-08-11",10,"RSUEXG","EOL XANGRILA","EÓLICA","TIPO II-B","S ","SUBSISTEMA SUL                                              ","RS","RIO GRANDE DO SUL             ",{"v":3,"d":"3.00000000"},{"v":0,"d":"0.00000000"}]
["2026-08-11",11,"RSUEXG","EOL XANGRILA","EÓLICA","TIPO II-B","S ","SUBSISTEMA SUL                                              ","RS","RIO GRANDE DO SUL             ",{"v":3,"d":"3.00000000"},{"v":0,"d":"0.00000000"}]
["2026-08-11",12,"RSUEXG","EOL XANGRILA","EÓLICA","TIPO II-B","S ","SUBSISTEMA SUL                                              ","RS","RIO GRANDE DO SUL             ",{"v":3,"d":"3.00000000"},{"v":0,"d":"0.00000000"}]
["2026-08-11",13,"RSUEXG","EOL XANGRILA","EÓLICA","TIPO II-B","S ","SUBSISTEMA SUL                                              ","RS","RIO GRANDE DO SUL             ",{"v":3,"d":"3.00000000"},{"v":0,"d":"0.00000000"}]
["2026-08-11",14,"RSUEXG","EOL XANGRILA","EÓLICA","TIPO II-B","S ","SUBSISTEMA SUL                                              ","RS","RIO GRANDE DO SUL             ",{"v":3,"d":"3.00000000"},{"v":0,"d":"0.00000000"}]
["2026-08-11",15,"RSUEXG","EOL XANGRILA","EÓLICA","TIPO II-B","S ","SUBSISTEMA SUL                                              ","RS","RIO GRANDE DO SUL             ",{"v":3,"d":"3.00000000"},{"v":0,"d":"0.00000000"}]
["2026-08-11",16,"RSUEXG","EOL XANGRILA","EÓLICA","TIPO II-B","S ","SUBSISTEMA SUL                                              ","RS","RIO GRANDE DO SUL             ",{"v":3,"d":"3.00000000"},{"v":0,"d":"0.00000000"}]
["2026-08-11",17,"RSUEXG","EOL XANGRILA","EÓLICA","TIPO II-B","S ","SUBSISTEMA SUL                                              ","RS","RIO GRANDE DO SUL             ",{"v":3,"d":"3.00000000"},{"v":0,"d":"0.00000000"}]
["2026-08-11",18,"RSUEXG","EOL XANGRILA","EÓLICA","TIPO II-B","S ","SUBSISTEMA SUL                                              ","RS","RIO GRANDE DO SUL             ",{"v":4,"d":"4.00000000"},{"v":0,"d":"0.00000000"}]
["2026-08-11",19,"RSUEXG","EOL XANGRILA","EÓLICA","TIPO II-B","S ","SUBSISTEMA SUL                                              ","RS","RIO GRANDE DO SUL             ",{"v":4,"d":"4.00000000"},{"v":0,"d":"0.00000000"}]
["2026-08-11",20,"RSUEXG","EOL XANGRILA","EÓLICA","TIPO II-B","S ","SUBSISTEMA SUL                                              ","RS","RIO GRANDE DO SUL             ",{"v":4,"d":"4.00000000"},{"v":0,"d":"0.00000000"}]
["2026-08-11",21,"RSUEXG","EOL XANGRILA","EÓLICA","TIPO II-B","S ","SUBSISTEMA SUL                                              ","RS","RIO GRANDE DO SUL             ",{"v":4,"d":"4.00000000"},{"v":0,"d":"0.00000000"}]
["2026-08-11",22,"RSUEXG","EOL XANGRILA","EÓLICA","TIPO II-B","S ","SUBSISTEMA SUL                                              ","RS","RIO GRANDE DO SUL             ",{"v":4,"d":"4.00000000"},{"v":0,"d":"0.00000000"}]
["2026-08-11",23,"RSUEXG","EOL XANGRILA","EÓLICA","TIPO II-B","S ","SUBSISTEMA SUL                                              ","RS","RIO GRANDE DO SUL             ",{"v":4,"d":"4.00000000"},{"v":0,"d":"0.00000000"}]
["2026-08-11",24,"RSUEXG","EOL XANGRILA","EÓLICA","TIPO II-B","S ","SUBSISTEMA SUL                                              ","RS","RIO GRANDE DO SUL             ",{"v":4,"d":"4.00000000"},{"v":0,"d":"0.00000000"}]
["2026-08-11",25,"RSUEXG","EOL XANGRILA","EÓLICA","TIPO II-B","S ","SUBSISTEMA SUL                                              ","RS","RIO GRANDE DO SUL             ",{"v":4,"d":"4.00000000"},{"v":0,"d":"0.00000000"}]
["2026-08-11",26,"RSUEXG","EOL XANGRILA","EÓLICA","TIPO II-B","S ","SUBSISTEMA SUL                                              ","RS","RIO GRANDE DO SUL             ",{"v":4,"d":"4.00000000"},{"v":0,"d":"0.00000000"}]
["2026-08-11",27,"RSUEXG","EOL XANGRILA","EÓLICA","TIPO II-B","S ","SUBSISTEMA SUL                                              ","RS","RIO GRANDE DO SUL             ",{"v":4,"d":"4.00000000"},{"v":0,"d":"0.00000000"}]
["2026-08-11",28,"RSUEXG","EOL XANGRILA","EÓLICA","TIPO II-B","S ","SUBSISTEMA SUL                                              ","RS","RIO GRANDE DO SUL             ",{"v":5,"d":"5.00000000"},{"v":0,"d":"0.00000000"}]
["2026-08-11",29,"RSUEXG","EOL XANGRILA","EÓLICA","TIPO II-B","S ","SUBSISTEMA SUL                                              ","RS","RIO GRANDE DO SUL             ",{"v":7,"d":"7.00000000"},{"v":0,"d":"0.00000000"}]
["2026-08-11",30,"RSUEXG","EOL XANGRILA","EÓLICA","TIPO II-B","S ","SUBSISTEMA SUL                                              ","RS","RIO GRANDE DO SUL             ",{"v":7,"d":"7.00000000"},{"v":0,"d":"0.00000000"}]
["2026-08-11",31,"RSUEXG","EOL XANGRILA","EÓLICA","TIPO II-B","S ","SUBSISTEMA SUL                                              ","RS","RIO GRANDE DO SUL             ",{"v":7,"d":"7.00000000"},{"v":0,"d":"0.00000000"}]
["2026-08-11",32,"RSUEXG","EOL XANGRILA","EÓLICA","TIPO II-B","S ","SUBSISTEMA SUL                                              ","RS","RIO GRANDE DO SUL             ",{"v":6,"d":"6.00000000"},{"v":0,"d":"0.00000000"}]
["2026-08-11",33,"RSUEXG","EOL XANGRILA","EÓLICA","TIPO II-B","S ","SUBSISTEMA SUL                                              ","RS","RIO GRANDE DO SUL             ",{"v":6,"d":"6.00000000"},{"v":0,"d":"0.00000000"}]
["2026-08-11",34,"RSUEXG","EOL XANGRILA","EÓLICA","TIPO II-B","S ","SUBSISTEMA SUL                                              ","RS","RIO GRANDE DO SUL             ",{"v":6,"d":"6.00000000"},{"v":0,"d":"0.00000000"}]
["2026-08-11",35,"RSUEXG","EOL XANGRILA","EÓLICA","TIPO II-B","S ","SUBSISTEMA SUL                                              ","RS","RIO GRANDE DO SUL             ",{"v":6,"d":"6.00000000"},{"v":0,"d":"0.00000000"}]
["2026-08-11",36,"RSUEXG","EOL XANGRILA","EÓLICA","TIPO II-B","S ","SUBSISTEMA SUL                                              ","RS","RIO GRANDE DO SUL             ",{"v":6,"d":"6.00000000"},{"v":0,"d":"0.00000000"}]
["2026-08-11",37,"RSUEXG","EOL XANGRILA","EÓLICA","TIPO II-B","S ","SUBSISTEMA SUL                                              ","RS","RIO GRANDE DO SUL             ",{"v":6,"d":"6.00000000"},{"v":0,"d":"0.00000000"}]
["2026-08-11",38,"RSUEXG","EOL XANGRILA","EÓLICA","TIPO II-B","S ","SUBSISTEMA SUL                                              ","RS","RIO GRANDE DO SUL             ",{"v":6,"d":"6.00000000"},{"v":0,"d":"0.00000000"}]
["2026-08-11",39,"RSUEXG","EOL XANGRILA","EÓLICA","TIPO II-B","S ","SUBSISTEMA SUL                                              ","RS","RIO GRANDE DO SUL             ",{"v":6,"d":"6.00000000"},{"v":0,"d":"0.00000000"}]
["2026-08-11",40,"RSUEXG","EOL XANGRILA","EÓLICA","TIPO II-B","S ","SUBSISTEMA SUL                                              ","RS","RIO GRANDE DO SUL             ",{"v":6,"d":"6.00000000"},{"v":0,"d":"0.00000000"}]
["2026-08-11",41,"RSUEXG","EOL XANGRILA","EÓLICA","TIPO II-B","S ","SUBSISTEMA SUL                                              ","RS","RIO GRANDE DO SUL             ",{"v":6,"d":"6.00000000"},{"v":0,"d":"0.00000000"}]
["2026-08-11",42,"RSUEXG","EOL XANGRILA","EÓLICA","TIPO II-B","S ","SUBSISTEMA SUL                                              ","RS","RIO GRANDE DO SUL             ",{"v":6,"d":"6.00000000"},{"v":0,"d":"0.00000000"}]
["2026-08-11",43,"RSUEXG","EOL XANGRILA","EÓLICA","TIPO II-B","S ","SUBSISTEMA SUL                                              ","RS","RIO GRANDE DO SUL             ",{"v":6,"d":"6.00000000"},{"v":0,"d":"0.00000000"}]
["2026-08-11",44,"RSUEXG","EOL XANGRILA","EÓLICA","TIPO II-B","S ","SUBSISTEMA SUL                                              ","RS","RIO GRANDE DO SUL             ",{"v":6,"d":"6.00000000"},{"v":0,"d":"0.00000000"}]
["2026-08-11",45,"RSUEXG","EOL XANGRILA","EÓLICA","TIPO II-B","S ","SUBSISTEMA SUL                                              ","RS","RIO GRANDE DO SUL             ",{"v":6,"d":"6.00000000"},{"v":0,"d":"0.00000000"}]
["2026-08-11",46,"RSUEXG","EOL XANGRILA","EÓLICA","TIPO II-B","S ","SUBSISTEMA SUL                                              ","RS","RIO GRANDE DO SUL             ",{"v":6,"d":"6.00000000"},{"v":0,"d":"0.00000000"}]
["2026-08-11",47,"RSUEXG","EOL XANGRILA","EÓLICA","TIPO II-B","S ","SUBSISTEMA SUL                                              ","RS","RIO GRANDE DO SUL             ",{"v":6,"d":"6.00000000"},{"v":0,"d":"0.00000000"}]
["2026-08-11",48,"RSUEXG","EOL XANGRILA","EÓLICA","TIPO II-B","S ","SUBSISTEMA SUL                                              ","RS","RIO GRANDE DO SUL             ",{"v":6,"d":"6.00000000"},{"v":0,"d":"0.00000000"}]
["2026-08-11",1,"BA4EPND","CONJUNTO EÓLICO PINDAÍ II 230KV","EÓLICA","TIPO II-C","NE","SUBSISTEMA NORDESTE                                         ","BA","BAHIA                         ",{"v":94,"d":"94.00000000"},{"v":0,"d":"0.00000000"}]
["2026-08-11",2,"BA4EPND","CONJUNTO EÓLICO PINDAÍ II 230KV","EÓLICA","TIPO II-C","NE","SUBSISTEMA NORDESTE                                         ","BA","BAHIA                         ",{"v":94,"d":"94.00000000"},{"v":0,"d":"0.00000000"}]
["2026-08-11",3,"BA4EPND","CONJUNTO EÓLICO PINDAÍ II 230KV","EÓLICA","TIPO II-C","NE","SUBSISTEMA NORDESTE                                         ","BA","BAHIA                         ",{"v":94,"d":"94.00000000"},{"v":0,"d":"0.00000000"}]
["2026-08-11",4,"BA4EPND","CONJUNTO EÓLICO PINDAÍ II 230KV","EÓLICA","TIPO II-C","NE","SUBSISTEMA NORDESTE                                         ","BA","BAHIA                         ",{"v":95,"d":"95.00000000"},{"v":0,"d":"0.00000000"}]
["2026-08-11",5,"BA4EPND","CONJUNTO EÓLICO PINDAÍ II 230KV","EÓLICA","TIPO II-C","NE","SUBSISTEMA NORDESTE                                         ","BA","BAHIA                         ",{"v":95,"d":"95.00000000"},{"v":0,"d":"0.00000000"}]
["2026-08-11",6,"BA4EPND","CONJUNTO EÓLICO PINDAÍ II 230KV","EÓLICA","TIPO II-C","NE","SUBSISTEMA NORDESTE                                         ","BA","BAHIA                         ",{"v":95,"d":"95.00000000"},{"v":0,"d":"0.00000000"}]
["2026-08-11",7,"BA4EPND","CONJUNTO EÓLICO PINDAÍ II 230KV","EÓLICA","TIPO II-C","NE","SUBSISTEMA NORDESTE                                         ","BA","BAHIA                         ",{"v":97,"d":"97.00000000"},{"v":0,"d":"0.00000000"}]
["2026-08-11",8,"BA4EPND","CONJUNTO EÓLICO PINDAÍ II 230KV","EÓLICA","TIPO II-C","NE","SUBSISTEMA NORDESTE                                         ","BA","BAHIA                         ",{"v":97,"d":"97.00000000"},{"v":0,"d":"0.00000000"}]
["2026-08-11",9,"BA4EPND","CONJUNTO EÓLICO PINDAÍ II 230KV","EÓLICA","TIPO II-C","NE","SUBSISTEMA NORDESTE                                         ","BA","BAHIA                         ",{"v":95,"d":"95.00000000"},{"v":0,"d":"0.00000000"}]
["2026-08-11",10,"BA4EPND","CONJUNTO EÓLICO PINDAÍ II 230KV","EÓLICA","TIPO II-C","NE","SUBSISTEMA NORDESTE                                         ","BA","BAHIA                         ",{"v":93,"d":"93.00000000"},{"v":0,"d":"0.00000000"}]
["2026-08-11",11,"BA4EPND","CONJUNTO EÓLICO PINDAÍ II 230KV","EÓLICA","TIPO II-C","NE","SUBSISTEMA NORDESTE                                         ","BA","BAHIA                         ",{"v":91,"d":"91.00000000"},{"v":0,"d":"0.00000000"}]
["2026-08-11",12,"BA4EPND","CONJUNTO EÓLICO PINDAÍ II 230KV","EÓLICA","TIPO II-C","NE","SUBSISTEMA NORDESTE                                         ","BA","BAHIA                         ",{"v":90,"d":"90.00000000"},{"v":0,"d":"0.00000000"}]
["2026-08-11",13,"BA4EPND","CONJUNTO EÓLICO PINDAÍ II 230KV","EÓLICA","TIPO II-C","NE","SUBSISTEMA NORDESTE                                         ","BA","BAHIA                         ",{"v":90,"d":"90.00000000"},{"v":0,"d":"0.00000000"}]
["2026-08-11",14,"BA4EPND","CONJUNTO EÓLICO PINDAÍ II 230KV","EÓLICA","TIPO II-C","NE","SUBSISTEMA NORDESTE                                         ","BA","BAHIA                         ",{"v":89,"d":"89.00000000"},{"v":0,"d":"0.00000000"}]
["2026-08-11",15,"BA4EPND","CONJUNTO EÓLICO PINDAÍ II 230KV","EÓLICA","TIPO II-C","NE","SUBSISTEMA NORDESTE                                         ","BA","BAHIA                         ",{"v":20,"d":"20.00000000"},{"v":0,"d":"0.00000000"}]
["2026-08-11",16,"BA4EPND","CONJUNTO EÓLICO PINDAÍ II 230KV","EÓLICA","TIPO II-C","NE","SUBSISTEMA NORDESTE                                         ","BA","BAHIA                         ",{"v":0,"d":"0.00000000"},{"v":0,"d":"0.00000000"}]
["2026-08-11",17,"BA4EPND","CONJUNTO EÓLICO PINDAÍ II 230KV","EÓLICA","TIPO II-C","NE","SUBSISTEMA NORDESTE                                         ","BA","BAHIA                         ",{"v":0,"d":"0.00000000"},{"v":0,"d":"0.00000000"}]
["2026-08-11",18,"BA4EPND","CONJUNTO EÓLICO PINDAÍ II 230KV","EÓLICA","TIPO II-C","NE","SUBSISTEMA NORDESTE                                         ","BA","BAHIA                         ",{"v":0,"d":"0.00000000"},{"v":0,"d":"0.00000000"}]
["2026-08-11",19,"BA4EPND","CONJUNTO EÓLICO PINDAÍ II 230KV","EÓLICA","TIPO II-C","NE","SUBSISTEMA NORDESTE                                         ","BA","BAHIA                         ",{"v":70,"d":"70.00000000"},{"v":0,"d":"0.00000000"}]
["2026-08-11",20,"BA4EPND","CONJUNTO EÓLICO PINDAÍ II 230KV","EÓLICA","TIPO II-C","NE","SUBSISTEMA NORDESTE                                         ","BA","BAHIA                         ",{"v":68,"d":"68.00000000"},{"v":0,"d":"0.00000000"}]
["2026-08-11",21,"BA4EPND","CONJUNTO EÓLICO PINDAÍ II 230KV","EÓLICA","TIPO II-C","NE","SUBSISTEMA NORDESTE                                         ","BA","BAHIA                         ",{"v":66,"d":"66.00000000"},{"v":0,"d":"0.00000000"}]
["2026-08-11",22,"BA4EPND","CONJUNTO EÓLICO PINDAÍ II 230KV","EÓLICA","TIPO II-C","NE","SUBSISTEMA NORDESTE                                         ","BA","BAHIA                         ",{"v":66,"d":"66.00000000"},{"v":0,"d":"0.00000000"}]
["2026-08-11",23,"BA4EPND","CONJUNTO EÓLICO PINDAÍ II 230KV","EÓLICA","TIPO II-C","NE","SUBSISTEMA NORDESTE                                         ","BA","BAHIA                         ",{"v":63,"d":"63.00000000"},{"v":0,"d":"0.00000000"}]
["2026-08-11",24,"BA4EPND","CONJUNTO EÓLICO PINDAÍ II 230KV","EÓLICA","TIPO II-C","NE","SUBSISTEMA NORDESTE                                         ","BA","BAHIA                         ",{"v":59,"d":"59.00000000"},{"v":0,"d":"0.00000000"}]
["2026-08-11",25,"BA4EPND","CONJUNTO EÓLICO PINDAÍ II 230KV","EÓLICA","TIPO II-C","NE","SUBSISTEMA NORDESTE                                         ","BA","BAHIA                         ",{"v":51,"d":"51.00000000"},{"v":0,"d":"0.00000000"}]
["2026-08-11",26,"BA4EPND","CONJUNTO EÓLICO PINDAÍ II 230KV","EÓLICA","TIPO II-C","NE","SUBSISTEMA NORDESTE                                         ","BA","BAHIA                         ",{"v":49,"d":"49.00000000"},{"v":0,"d":"0.00000000"}]
["2026-08-11",27,"BA4EPND","CONJUNTO EÓLICO PINDAÍ II 230KV","EÓLICA","TIPO II-C","NE","SUBSISTEMA NORDESTE                                         ","BA","BAHIA                         ",{"v":51,"d":"51.00000000"},{"v":0,"d":"0.00000000"}]
["2026-08-11",28,"BA4EPND","CONJUNTO EÓLICO PINDAÍ II 230KV","EÓLICA","TIPO II-C","NE","SUBSISTEMA NORDESTE                                         ","BA","BAHIA                         ",{"v":54,"d":"54.00000000"},{"v":0,"d":"0.00000000"}]
["2026-08-11",29,"BA4EPND","CONJUNTO EÓLICO PINDAÍ II 230KV","EÓLICA","TIPO II-C","NE","SUBSISTEMA NORDESTE                                         ","BA","BAHIA                         ",{"v":55,"d":"55.00000000"},{"v":0,"d":"0.00000000"}]
["2026-08-11",30,"BA4EPND","CONJUNTO EÓLICO PINDAÍ II 230KV","EÓLICA","TIPO II-C","NE","SUBSISTEMA NORDESTE                                         ","BA","BAHIA                         ",{"v":62,"d":"62.00000000"},{"v":0,"d":"0.00000000"}]
["2026-08-11",31,"BA4EPND","CONJUNTO EÓLICO PINDAÍ II 230KV","EÓLICA","TIPO II-C","NE","SUBSISTEMA NORDESTE                                         ","BA","BAHIA                         ",{"v":64,"d":"64.00000000"},{"v":0,"d":"0.00000000"}]
["2026-08-11",32,"BA4EPND","CONJUNTO EÓLICO PINDAÍ II 230KV","EÓLICA","TIPO II-C","NE","SUBSISTEMA NORDESTE                                         ","BA","BAHIA                         ",{"v":65,"d":"65.00000000"},{"v":0,"d":"0.00000000"}]
["2026-08-11",33,"BA4EPND","CONJUNTO EÓLICO PINDAÍ II 230KV","EÓLICA","TIPO II-C","NE","SUBSISTEMA NORDESTE                                         ","BA","BAHIA                         ",{"v":63,"d":"63.00000000"},{"v":0,"d":"0.00000000"}]
["2026-08-11",34,"BA4EPND","CONJUNTO EÓLICO PINDAÍ II 230KV","EÓLICA","TIPO II-C","NE","SUBSISTEMA NORDESTE                                         ","BA","BAHIA                         ",{"v":61,"d":"61.00000000"},{"v":0,"d":"0.00000000"}]
["2026-08-11",35,"BA4EPND","CONJUNTO EÓLICO PINDAÍ II 230KV","EÓLICA","TIPO II-C","NE","SUBSISTEMA NORDESTE                                         ","BA","BAHIA                         ",{"v":60,"d":"60.00000000"},{"v":0,"d":"0.00000000"}]
["2026-08-11",36,"BA4EPND","CONJUNTO EÓLICO PINDAÍ II 230KV","EÓLICA","TIPO II-C","NE","SUBSISTEMA NORDESTE                                         ","BA","BAHIA                         ",{"v":61,"d":"61.00000000"},{"v":0,"d":"0.00000000"}]
["2026-08-11",37,"BA4EPND","CONJUNTO EÓLICO PINDAÍ II 230KV","EÓLICA","TIPO II-C","NE","SUBSISTEMA NORDESTE                                         ","BA","BAHIA                         ",{"v":66,"d":"66.00000000"},{"v":0,"d":"0.00000000"}]
["2026-08-11",38,"BA4EPND","CONJUNTO EÓLICO PINDAÍ II 230KV","EÓLICA","TIPO II-C","NE","SUBSISTEMA NORDESTE                                         ","BA","BAHIA                         ",{"v":72,"d":"72.00000000"},{"v":0,"d":"0.00000000"}]
["2026-08-11",39,"BA4EPND","CONJUNTO EÓLICO PINDAÍ II 230KV","EÓLICA","TIPO II-C","NE","SUBSISTEMA NORDESTE                                         ","BA","BAHIA                         ",{"v":78,"d":"78.00000000"},{"v":0,"d":"0.00000000"}]
["2026-08-11",40,"BA4EPND","CONJUNTO EÓLICO PINDAÍ II 230KV","EÓLICA","TIPO II-C","NE","SUBSISTEMA NORDESTE                                         ","BA","BAHIA                         ",{"v":84,"d":"84.00000000"},{"v":0,"d":"0.00000000"}]
["2026-08-11",41,"BA4EPND","CONJUNTO EÓLICO PINDAÍ II 230KV","EÓLICA","TIPO II-C","NE","SUBSISTEMA NORDESTE                                         ","BA","BAHIA                         ",{"v":87,"d":"87.00000000"},{"v":0,"d":"0.00000000"}]
["2026-08-11",42,"BA4EPND","CONJUNTO EÓLICO PINDAÍ II 230KV","EÓLICA","TIPO II-C","NE","SUBSISTEMA NORDESTE                                         ","BA","BAHIA                         ",{"v":89,"d":"89.00000000"},{"v":0,"d":"0.00000000"}]
["2026-08-11",43,"BA4EPND","CONJUNTO EÓLICO PINDAÍ II 230KV","EÓLICA","TIPO II-C","NE","SUBSISTEMA NORDESTE                                         ","BA","BAHIA                         ",{"v":90,"d":"90.00000000"},{"v":0,"d":"0.00000000"}]
["2026-08-11",44,"BA4EPND","CONJUNTO EÓLICO PINDAÍ II 230KV","EÓLICA","TIPO II-C","NE","SUBSISTEMA NORDESTE                                         ","BA","BAHIA                         ",{"v":92,"d":"92.00000000"},{"v":0,"d":"0.00000000"}]
["2026-08-11",45,"BA4EPND","CONJUNTO EÓLICO PINDAÍ II 230KV","EÓLICA","TIPO II-C","NE","SUBSISTEMA NORDESTE                                         ","BA","BAHIA                         ",{"v":94,"d":"94.00000000"},{"v":0,"d":"0.00000000"}]
["2026-08-11",46,"BA4EPND","CONJUNTO EÓLICO PINDAÍ II 230KV","EÓLICA","TIPO II-C","NE","SUBSISTEMA NORDESTE                                         ","BA","BAHIA                         ",{"v":96,"d":"96.00000000"},{"v":0,"d":"0.00000000"}]
["2026-08-11",47,"BA4EPND","CONJUNTO EÓLICO PINDAÍ II 230KV","EÓLICA","TIPO II-C","NE","SUBSISTEMA NORDESTE                                         ","BA","BAHIA                         ",{"v":96,"d":"96.00000000"},{"v":0,"d":"0.00000000"}]
["2026-08-11",48,"BA4EPND","CONJUNTO EÓLICO PINDAÍ II 230KV","EÓLICA","TIPO II-C","NE","SUBSISTEMA NORDESTE                                         ","BA","BAHIA                         ",{"v":98,"d":"98.00000000"},{"v":0,"d":"0.00000000"}]
["2026-08-11",1,"BA5EIGT","CONJUNTO EÓLICO IGAPORÃ III 500KV","EÓLICA","TIPO II-C","NE","SUBSISTEMA NORDESTE                                         ","BA","BAHIA                         ",{"v":156,"d":"156.00000000"},{"v":0,"d":"0.00000000"}]
["2026-08-11",2,"BA5EIGT","CONJUNTO EÓLICO IGAPORÃ III 500KV","EÓLICA","TIPO II-C","NE","SUBSISTEMA NORDESTE                                         ","BA","BAHIA                         ",{"v":160,"d":"160.00000000"},{"v":0,"d":"0.00000000"}]
["2026-08-11",3,"BA5EIGT","CONJUNTO EÓLICO IGAPORÃ III 500KV","EÓLICA","TIPO II-C","NE","SUBSISTEMA NORDESTE                                         ","BA","BAHIA                         ",{"v":162,"d":"162.00000000"},{"v":0,"d":"0.00000000"}]
["2026-08-11",4,"BA5EIGT","CONJUNTO EÓLICO IGAPORÃ III 500KV","EÓLICA","TIPO II-C","NE","SUBSISTEMA NORDESTE                                         ","BA","BAHIA                         ",{"v":164,"d":"164.00000000"},{"v":0,"d":"0.00000000"}]
["2026-08-11",5,"BA5EIGT","CONJUNTO EÓLICO IGAPORÃ III 500KV","EÓLICA","TIPO II-C","NE","SUBSISTEMA NORDESTE                                         ","BA","BAHIA                         ",{"v":165,"d":"165.00000000"},{"v":0,"d":"0.00000000"}]
["2026-08-11",6,"BA5EIGT","CONJUNTO EÓLICO IGAPORÃ III 500KV","EÓLICA","TIPO II-C","NE","SUBSISTEMA NORDESTE                                         ","BA","BAHIA                         ",{"v":165,"d":"165.00000000"},{"v":0,"d":"0.00000000"}]
["2026-08-11",7,"BA5EIGT","CONJUNTO EÓLICO IGAPORÃ III 500KV","EÓLICA","TIPO II-C","NE","SUBSISTEMA NORDESTE                                         ","BA","BAHIA                         ",{"v":164,"d":"164.00000000"},{"v":0,"d":"0.00000000"}]
["2026-08-11",8,"BA5EIGT","CONJUNTO EÓLICO IGAPORÃ III 500KV","EÓLICA","TIPO II-C","NE","SUBSISTEMA NORDESTE                                         ","BA","BAHIA                         ",{"v":163,"d":"163.00000000"},{"v":0,"d":"0.00000000"}]
["2026-08-11",9,"BA5EIGT","CONJUNTO EÓLICO IGAPORÃ III 500KV","EÓLICA","TIPO II-C","NE","SUBSISTEMA NORDESTE                                         ","BA","BAHIA                         ",{"v":160,"d":"160.00000000"},{"v":0,"d":"0.00000000"}]
["2026-08-11",10,"BA5EIGT","CONJUNTO EÓLICO IGAPORÃ III 500KV","EÓLICA","TIPO II-C","NE","SUBSISTEMA NORDESTE                                         ","BA","BAHIA                         ",{"v":157,"d":"157.00000000"},{"v":0,"d":"0.00000000"}]
["2026-08-11",11,"BA5EIGT","CONJUNTO EÓLICO IGAPORÃ III 500KV","EÓLICA","TIPO II-C","NE","SUBSISTEMA NORDESTE                                         ","BA","BAHIA                         ",{"v":152,"d":"152.00000000"},{"v":0,"d":"0.00000000"}]
["2026-08-11",12,"BA5EIGT","CONJUNTO EÓLICO IGAPORÃ III 500KV","EÓLICA","TIPO II-C","NE","SUBSISTEMA NORDESTE                                         ","BA","BAHIA                         ",{"v":147,"d":"147.00000000"},{"v":0,"d":"0.00000000"}]
["2026-08-11",13,"BA5EIGT","CONJUNTO EÓLICO IGAPORÃ III 500KV","EÓLICA","TIPO II-C","NE","SUBSISTEMA NORDESTE                                         ","BA","BAHIA                         ",{"v":145,"d":"145.00000000"},{"v":0,"d":"0.00000000"}]
["2026-08-11",14,"BA5EIGT","CONJUNTO EÓLICO IGAPORÃ III 500KV","EÓLICA","TIPO II-C","NE","SUBSISTEMA NORDESTE                                         ","BA","BAHIA                         ",{"v":147,"d":"147.00000000"},{"v":0,"d":"0.00000000"}]
["2026-08-11",15,"BA5EIGT","CONJUNTO EÓLICO IGAPORÃ III 500KV","EÓLICA","TIPO II-C","NE","SUBSISTEMA NORDESTE                                         ","BA","BAHIA                         ",{"v":0,"d":"0.00000000"},{"v":0,"d":"0.00000000"}]
["2026-08-11",16,"BA5EIGT","CONJUNTO EÓLICO IGAPORÃ III 500KV","EÓLICA","TIPO II-C","NE","SUBSISTEMA NORDESTE                                         ","BA","BAHIA                         ",{"v":0,"d":"0.00000000"},{"v":0,"d":"0.00000000"}]
["2026-08-11",17,"BA5EIGT","CONJUNTO EÓLICO IGAPORÃ III 500KV","EÓLICA","TIPO II-C","NE","SUBSISTEMA NORDESTE                                         ","BA","BAHIA                         ",{"v":0,"d":"0.00000000"},{"v":0,"d":"0.00000000"}]
["2026-08-11",18,"BA5EIGT","CONJUNTO EÓLICO IGAPORÃ III 500KV","EÓLICA","TIPO II-C","NE","SUBSISTEMA NORDESTE                                         ","BA","BAHIA                         ",{"v":0,"d":"0.00000000"},{"v":0,"d":"0.00000000"}]
["2026-08-11",19,"BA5EIGT","CONJUNTO EÓLICO IGAPORÃ III 500KV","EÓLICA","TIPO II-C","NE","SUBSISTEMA NORDESTE                                         ","BA","BAHIA                         ",{"v":98,"d":"98.00000000"},{"v":0,"d":"0.00000000"}]
["2026-08-11",20,"BA5EIGT","CONJUNTO EÓLICO IGAPORÃ III 500KV","EÓLICA","TIPO II-C","NE","SUBSISTEMA NORDESTE                                         ","BA","BAHIA                         ",{"v":90,"d":"90.00000000"},{"v":0,"d":"0.00000000"}]
["2026-08-11",21,"BA5EIGT","CONJUNTO EÓLICO IGAPORÃ III 500KV","EÓLICA","TIPO II-C","NE","SUBSISTEMA NORDESTE                                         ","BA","BAHIA                         ",{"v":89,"d":"89.00000000"},{"v":0,"d":"0.00000000"}]
["2026-08-11",22,"BA5EIGT","CONJUNTO EÓLICO IGAPORÃ III 500KV","EÓLICA","TIPO II-C","NE","SUBSISTEMA NORDESTE                                         ","BA","BAHIA                         ",{"v":85,"d":"85.00000000"},{"v":0,"d":"0.00000000"}]
["2026-08-11",23,"BA5EIGT","CONJUNTO EÓLICO IGAPORÃ III 500KV","EÓLICA","TIPO II-C","NE","SUBSISTEMA NORDESTE                                         ","BA","BAHIA                         ",{"v":80,"d":"80.00000000"},{"v":0,"d":"0.00000000"}]
["2026-08-11",24,"BA5EIGT","CONJUNTO EÓLICO IGAPORÃ III 500KV","EÓLICA","TIPO II-C","NE","SUBSISTEMA NORDESTE                                         ","BA","BAHIA                         ",{"v":72,"d":"72.00000000"},{"v":0,"d":"0.00000000"}]
["2026-08-11",25,"BA5EIGT","CONJUNTO EÓLICO IGAPORÃ III 500KV","EÓLICA","TIPO II-C","NE","SUBSISTEMA NORDESTE                                         ","BA","BAHIA                         ",{"v":61,"d":"61.00000000"},{"v":0,"d":"0.00000000"}]
["2026-08-11",26,"BA5EIGT","CONJUNTO EÓLICO IGAPORÃ III 500KV","EÓLICA","TIPO II-C","NE","SUBSISTEMA NORDESTE                                         ","BA","BAHIA                         ",{"v":55,"d":"55.00000000"},{"v":0,"d":"0.00000000"}]
["2026-08-11",27,"BA5EIGT","CONJUNTO EÓLICO IGAPORÃ III 500KV","EÓLICA","TIPO II-C","NE","SUBSISTEMA NORDESTE                                         ","BA","BAHIA                         ",{"v":53,"d":"53.00000000"},{"v":0,"d":"0.00000000"}]
["2026-08-11",28,"BA5EIGT","CONJUNTO EÓLICO IGAPORÃ III 500KV","EÓLICA","TIPO II-C","NE","SUBSISTEMA NORDESTE                                         ","BA","BAHIA                         ",{"v":50,"d":"50.00000000"},{"v":0,"d":"0.00000000"}]
["2026-08-11",29,"BA5EIGT","CONJUNTO EÓLICO IGAPORÃ III 500KV","EÓLICA","TIPO II-C","NE","SUBSISTEMA NORDESTE                                         ","BA","BAHIA                         ",{"v":51,"d":"51.00000000"},{"v":0,"d":"0.00000000"}]
["2026-08-11",30,"BA5EIGT","CONJUNTO EÓLICO IGAPORÃ III 500KV","EÓLICA","TIPO II-C","NE","SUBSISTEMA NORDESTE                                         ","BA","BAHIA                         ",{"v":56,"d":"56.00000000"},{"v":0,"d":"0.00000000"}]
["2026-08-11",31,"BA5EIGT","CONJUNTO EÓLICO IGAPORÃ III 500KV","EÓLICA","TIPO II-C","NE","SUBSISTEMA NORDESTE                                         ","BA","BAHIA                         ",{"v":62,"d":"62.00000000"},{"v":0,"d":"0.00000000"}]
["2026-08-11",32,"BA5EIGT","CONJUNTO EÓLICO IGAPORÃ III 500KV","EÓLICA","TIPO II-C","NE","SUBSISTEMA NORDESTE                                         ","BA","BAHIA                         ",{"v":67,"d":"67.00000000"},{"v":0,"d":"0.00000000"}]
["2026-08-11",33,"BA5EIGT","CONJUNTO EÓLICO IGAPORÃ III 500KV","EÓLICA","TIPO II-C","NE","SUBSISTEMA NORDESTE                                         ","BA","BAHIA                         ",{"v":65,"d":"65.00000000"},{"v":0,"d":"0.00000000"}]
["2026-08-11",34,"BA5EIGT","CONJUNTO EÓLICO IGAPORÃ III 500KV","EÓLICA","TIPO II-C","NE","SUBSISTEMA NORDESTE                                         ","BA","BAHIA                         ",{"v":62,"d":"62.00000000"},{"v":0,"d":"0.00000000"}]
["2026-08-11",35,"BA5EIGT","CONJUNTO EÓLICO IGAPORÃ III 500KV","EÓLICA","TIPO II-C","NE","SUBSISTEMA NORDESTE                                         ","BA","BAHIA                         ",{"v":80,"d":"80.00000000"},{"v":0,"d":"0.00000000"}]
["2026-08-11",36,"BA5EIGT","CONJUNTO EÓLICO IGAPORÃ III 500KV","EÓLICA","TIPO II-C","NE","SUBSISTEMA NORDESTE                                         ","BA","BAHIA                         ",{"v":84,"d":"84.00000000"},{"v":0,"d":"0.00000000"}]
["2026-08-11",37,"BA5EIGT","CONJUNTO EÓLICO IGAPORÃ III 500KV","EÓLICA","TIPO II-C","NE","SUBSISTEMA NORDESTE                                         ","BA","BAHIA                         ",{"v":94,"d":"94.00000000"},{"v":0,"d":"0.00000000"}]
["2026-08-11",38,"BA5EIGT","CONJUNTO EÓLICO IGAPORÃ III 500KV","EÓLICA","TIPO II-C","NE","SUBSISTEMA NORDESTE                                         ","BA","BAHIA                         ",{"v":110,"d":"110.00000000"},{"v":0,"d":"0.00000000"}]
["2026-08-11",39,"BA5EIGT","CONJUNTO EÓLICO IGAPORÃ III 500KV","EÓLICA","TIPO II-C","NE","SUBSISTEMA NORDESTE                                         ","BA","BAHIA                         ",{"v":127,"d":"127.00000000"},{"v":0,"d":"0.00000000"}]
["2026-08-11",40,"BA5EIGT","CONJUNTO EÓLICO IGAPORÃ III 500KV","EÓLICA","TIPO II-C","NE","SUBSISTEMA NORDESTE                                         ","BA","BAHIA                         ",{"v":141,"d":"141.00000000"},{"v":0,"d":"0.00000000"}]
["2026-08-11",41,"BA5EIGT","CONJUNTO EÓLICO IGAPORÃ III 500KV","EÓLICA","TIPO II-C","NE","SUBSISTEMA NORDESTE                                         ","BA","BAHIA                         ",{"v":150,"d":"150.00000000"},{"v":0,"d":"0.00000000"}]
["2026-08-11",42,"BA5EIGT","CONJUNTO EÓLICO IGAPORÃ III 500KV","EÓLICA","TIPO II-C","NE","SUBSISTEMA NORDESTE                                         ","BA","BAHIA                         ",{"v":156,"d":"156.00000000"},{"v":0,"d":"0.00000000"}]
["2026-08-11",43,"BA5EIGT","CONJUNTO EÓLICO IGAPORÃ III 500KV","EÓLICA","TIPO II-C","NE","SUBSISTEMA NORDESTE                                         ","BA","BAHIA                         ",{"v":160,"d":"160.00000000"},{"v":0,"d":"0.00000000"}]
["2026-08-11",44,"BA5EIGT","CONJUNTO EÓLICO IGAPORÃ III 500KV","EÓLICA","TIPO II-C","NE","SUBSISTEMA NORDESTE                                         ","BA","BAHIA                         ",{"v":162,"d":"162.00000000"},{"v":0,"d":"0.00000000"}]
["2026-08-11",45,"BA5EIGT","CONJUNTO EÓLICO IGAPORÃ III 500KV","EÓLICA","TIPO II-C","NE","SUBSISTEMA NORDESTE                                         ","BA","BAHIA                         ",{"v":164,"d":"164.00000000"},{"v":0,"d":"0.00000000"}]
["2026-08-11",46,"BA5EIGT","CONJUNTO EÓLICO IGAPORÃ III 500KV","EÓLICA","TIPO II-C","NE","SUBSISTEMA NORDESTE                                         ","BA","BAHIA                         ",{"v":164,"d":"164.00000000"},{"v":0,"d":"0.00000000"}]
["2026-08-11",47,"BA5EIGT","CONJUNTO EÓLICO IGAPORÃ III 500KV","EÓLICA","TIPO II-C","NE","SUBSISTEMA NORDESTE                                         ","BA","BAHIA                         ",{"v":163,"d":"163.00000000"},{"v":0,"d":"0.00000000"}]
["2026-08-11",48,"BA5EIGT","CONJUNTO EÓLICO IGAPORÃ III 500KV","EÓLICA","TIPO II-C","NE","SUBSISTEMA NORDESTE                                         ","BA","BAHIA                         ",{"v":161,"d":"161.00000000"},{"v":0,"d":"0.00000000"}]
["2026-08-11",1,"BAARA","CONJUNTO EOLICO DOS ARACAS","EÓLICA","TIPO II-C","NE","SUBSISTEMA NORDESTE                                         ","BA","BAHIA                         ",{"v":109,"d":"109.00000000"},{"v":0,"d":"0.00000000"}]
["2026-08-11",2,"BAARA","CONJUNTO EOLICO DOS ARACAS","EÓLICA","TIPO II-C","NE","SUBSISTEMA NORDESTE                                         ","BA","BAHIA                         ",{"v":112,"d":"112.00000000"},{"v":0,"d":"0.00000000"}]
["2026-08-11",3,"BAARA","CONJUNTO EOLICO DOS ARACAS","EÓLICA","TIPO II-C","NE","SUBSISTEMA NORDESTE                                         ","BA","BAHIA                         ",{"v":116,"d":"116.00000000"},{"v":0,"d":"0.00000000"}]
["2026-08-11",4,"BAARA","CONJUNTO EOLICO DOS ARACAS","EÓLICA","TIPO II-C","NE","SUBSISTEMA NORDESTE                                         ","BA","BAHIA                         ",{"v":120,"d":"120.00000000"},{"v":0,"d":"0.00000000"}]
["2026-08-11",5,"BAARA","CONJUNTO EOLICO DOS ARACAS","EÓLICA","TIPO II-C","NE","SUBSISTEMA NORDESTE                                         ","BA","BAHIA                         ",{"v":123,"d":"123.00000000"},{"v":0,"d":"0.00000000"}]
["2026-08-11",6,"BAARA","CONJUNTO EOLICO DOS ARACAS","EÓLICA","TIPO II-C","NE","SUBSISTEMA NORDESTE                                         ","BA","BAHIA                         ",{"v":126,"d":"126.00000000"},{"v":0,"d":"0.00000000"}]
["2026-08-11",7,"BAARA","CONJUNTO EOLICO DOS ARACAS","EÓLICA","TIPO II-C","NE","SUBSISTEMA NORDESTE                                         ","BA","BAHIA                         ",{"v":128,"d":"128.00000000"},{"v":0,"d":"0.00000000"}]
["2026-08-11",8,"BAARA","CONJUNTO EOLICO DOS ARACAS","EÓLICA","TIPO II-C","NE","SUBSISTEMA NORDESTE                                         ","BA","BAHIA                         ",{"v":129,"d":"129.00000000"},{"v":0,"d":"0.00000000"}]
["2026-08-11",9,"BAARA","CONJUNTO EOLICO DOS ARACAS","EÓLICA","TIPO II-C","NE","SUBSISTEMA NORDESTE                                         ","BA","BAHIA                         ",{"v":131,"d":"131.00000000"},{"v":0,"d":"0.00000000"}]
["2026-08-11",10,"BAARA","CONJUNTO EOLICO DOS ARACAS","EÓLICA","TIPO II-C","NE","SUBSISTEMA NORDESTE                                         ","BA","BAHIA                         ",{"v":130,"d":"130.00000000"},{"v":0,"d":"0.00000000"}]
["2026-08-11",11,"BAARA","CONJUNTO EOLICO DOS ARACAS","EÓLICA","TIPO II-C","NE","SUBSISTEMA NORDESTE                                         ","BA","BAHIA                         ",{"v":127,"d":"127.00000000"},{"v":0,"d":"0.00000000"}]
["2026-08-11",12,"BAARA","CONJUNTO EOLICO DOS ARACAS","EÓLICA","TIPO II-C","NE","SUBSISTEMA NORDESTE                                         ","BA","BAHIA                         ",{"v":123,"d":"123.00000000"},{"v":0,"d":"0.00000000"}]
["2026-08-11",13,"BAARA","CONJUNTO EOLICO DOS ARACAS","EÓLICA","TIPO II-C","NE","SUBSISTEMA NORDESTE                                         ","BA","BAHIA                         ",{"v":120,"d":"120.00000000"},{"v":0,"d":"0.00000000"}]
["2026-08-11",14,"BAARA","CONJUNTO EOLICO DOS ARACAS","EÓLICA","TIPO II-C","NE","SUBSISTEMA NORDESTE                                         ","BA","BAHIA                         ",{"v":120,"d":"120.00000000"},{"v":0,"d":"0.00000000"}]
["2026-08-11",15,"BAARA","CONJUNTO EOLICO DOS ARACAS","EÓLICA","TIPO II-C","NE","SUBSISTEMA NORDESTE                                         ","BA","BAHIA                         ",{"v":27,"d":"27.00000000"},{"v":0,"d":"0.00000000"}]
["2026-08-11",16,"BAARA","CONJUNTO EOLICO DOS ARACAS","EÓLICA","TIPO II-C","NE","SUBSISTEMA NORDESTE                                         ","BA","BAHIA                         ",{"v":0,"d":"0.00000000"},{"v":0,"d":"0.00000000"}]
["2026-08-11",17,"BAARA","CONJUNTO EOLICO DOS ARACAS","EÓLICA","TIPO II-C","NE","SUBSISTEMA NORDESTE                                         ","BA","BAHIA                         ",{"v":0,"d":"0.00000000"},{"v":0,"d":"0.00000000"}]
["2026-08-11",18,"BAARA","CONJUNTO EOLICO DOS ARACAS","EÓLICA","TIPO II-C","NE","SUBSISTEMA NORDESTE                                         ","BA","BAHIA                         ",{"v":0,"d":"0.00000000"},{"v":0,"d":"0.00000000"}]
["2026-08-11",19,"BAARA","CONJUNTO EOLICO DOS ARACAS","EÓLICA","TIPO II-C","NE","SUBSISTEMA NORDESTE                                         ","BA","BAHIA                         ",{"v":103,"d":"103.00000000"},{"v":0,"d":"0.00000000"}]
["2026-08-11",20,"BAARA","CONJUNTO EOLICO DOS ARACAS","EÓLICA","TIPO II-C","NE","SUBSISTEMA NORDESTE                                         ","BA","BAHIA                         ",{"v":97,"d":"97.00000000"},{"v":0,"d":"0.00000000"}]
["2026-08-11",21,"BAARA","CONJUNTO EOLICO DOS ARACAS","EÓLICA","TIPO II-C","NE","SUBSISTEMA NORDESTE                                         ","BA","BAHIA                         ",{"v":96,"d":"96.00000000"},{"v":0,"d":"0.00000000"}]
["2026-08-11",22,"BAARA","CONJUNTO EOLICO DOS ARACAS","EÓLICA","TIPO II-C","NE","SUBSISTEMA NORDESTE                                         ","BA","BAHIA                         ",{"v":94,"d":"94.00000000"},{"v":0,"d":"0.00000000"}]
["2026-08-11",23,"BAARA","CONJUNTO EOLICO DOS ARACAS","EÓLICA","TIPO II-C","NE","SUBSISTEMA NORDESTE                                         ","BA","BAHIA                         ",{"v":89,"d":"89.00000000"},{"v":0,"d":"0.00000000"}]
["2026-08-11",24,"BAARA","CONJUNTO EOLICO DOS ARACAS","EÓLICA","TIPO II-C","NE","SUBSISTEMA NORDESTE                                         ","BA","BAHIA                         ",{"v":81,"d":"81.00000000"},{"v":0,"d":"0.00000000"}]
["2026-08-11",25,"BAARA","CONJUNTO EOLICO DOS ARACAS","EÓLICA","TIPO II-C","NE","SUBSISTEMA NORDESTE                                         ","BA","BAHIA                         ",{"v":71,"d":"71.00000000"},{"v":0,"d":"0.00000000"}]
["2026-08-11",26,"BAARA","CONJUNTO EOLICO DOS ARACAS","EÓLICA","TIPO II-C","NE","SUBSISTEMA NORDESTE                                         ","BA","BAHIA                         ",{"v":68,"d":"68.00000000"},{"v":0,"d":"0.00000000"}]
["2026-08-11",27,"BAARA","CONJUNTO EOLICO DOS ARACAS","EÓLICA","TIPO II-C","NE","SUBSISTEMA NORDESTE                                         ","BA","BAHIA                         ",{"v":69,"d":"69.00000000"},{"v":0,"d":"0.00000000"}]
["2026-08-11",28,"BAARA","CONJUNTO EOLICO DOS ARACAS","EÓLICA","TIPO II-C","NE","SUBSISTEMA NORDESTE                                         ","BA","BAHIA                         ",{"v":70,"d":"70.00000000"},{"v":0,"d":"0.00000000"}]
["2026-08-11",29,"BAARA","CONJUNTO EOLICO DOS ARACAS","EÓLICA","TIPO II-C","NE","SUBSISTEMA NORDESTE                                         ","BA","BAHIA                         ",{"v":77,"d":"77.00000000"},{"v":0,"d":"0.00000000"}]
["2026-08-11",30,"BAARA","CONJUNTO EOLICO DOS ARACAS","EÓLICA","TIPO II-C","NE","SUBSISTEMA NORDESTE                                         ","BA","BAHIA                         ",{"v":80,"d":"80.00000000"},{"v":0,"d":"0.00000000"}]
["2026-08-11",31,"BAARA","CONJUNTO EOLICO DOS ARACAS","EÓLICA","TIPO II-C","NE","SUBSISTEMA NORDESTE                                         ","BA","BAHIA                         ",{"v":86,"d":"86.00000000"},{"v":0,"d":"0.00000000"}]
["2026-08-11",32,"BAARA","CONJUNTO EOLICO DOS ARACAS","EÓLICA","TIPO II-C","NE","SUBSISTEMA NORDESTE                                         ","BA","BAHIA                         ",{"v":92,"d":"92.00000000"},{"v":0,"d":"0.00000000"}]
["2026-08-11",33,"BAARA","CONJUNTO EOLICO DOS ARACAS","EÓLICA","TIPO II-C","NE","SUBSISTEMA NORDESTE                                         ","BA","BAHIA                         ",{"v":89,"d":"89.00000000"},{"v":0,"d":"0.00000000"}]
["2026-08-11",34,"BAARA","CONJUNTO EOLICO DOS ARACAS","EÓLICA","TIPO II-C","NE","SUBSISTEMA NORDESTE                                         ","BA","BAHIA                         ",{"v":85,"d":"85.00000000"},{"v":0,"d":"0.00000000"}]
["2026-08-11",35,"BAARA","CONJUNTO EOLICO DOS ARACAS","EÓLICA","TIPO II-C","NE","SUBSISTEMA NORDESTE                                         ","BA","BAHIA                         ",{"v":82,"d":"82.00000000"},{"v":0,"d":"0.00000000"}]
["2026-08-11",36,"BAARA","CONJUNTO EOLICO DOS ARACAS","EÓLICA","TIPO II-C","NE","SUBSISTEMA NORDESTE                                         ","BA","BAHIA                         ",{"v":80,"d":"80.00000000"},{"v":0,"d":"0.00000000"}]
["2026-08-11",37,"BAARA","CONJUNTO EOLICO DOS ARACAS","EÓLICA","TIPO II-C","NE","SUBSISTEMA NORDESTE                                         ","BA","BAHIA                         ",{"v":83,"d":"83.00000000"},{"v":0,"d":"0.00000000"}]
["2026-08-11",38,"BAARA","CONJUNTO EOLICO DOS ARACAS","EÓLICA","TIPO II-C","NE","SUBSISTEMA NORDESTE                                         ","BA","BAHIA                         ",{"v":87,"d":"87.00000000"},{"v":0,"d":"0.00000000"}]
["2026-08-11",39,"BAARA","CONJUNTO EOLICO DOS ARACAS","EÓLICA","TIPO II-C","NE","SUBSISTEMA NORDESTE                                         ","BA","BAHIA                         ",{"v":93,"d":"93.00000000"},{"v":0,"d":"0.00000000"}]
["2026-08-11",40,"BAARA","CONJUNTO EOLICO DOS ARACAS","EÓLICA","TIPO II-C","NE","SUBSISTEMA NORDESTE                                         ","BA","BAHIA                         ",{"v":101,"d":"101.00000000"},{"v":0,"d":"0.00000000"}]
["2026-08-11",41,"BAARA","CONJUNTO EOLICO DOS ARACAS","EÓLICA","TIPO II-C","NE","SUBSISTEMA NORDESTE                                         ","BA","BAHIA                         ",{"v":108,"d":"108.00000000"},{"v":0,"d":"0.00000000"}]
["2026-08-11",42,"BAARA","CONJUNTO EOLICO DOS ARACAS","EÓLICA","TIPO II-C","NE","SUBSISTEMA NORDESTE                                         ","BA","BAHIA                         ",{"v":114,"d":"114.00000000"},{"v":0,"d":"0.00000000"}]
["2026-08-11",43,"BAARA","CONJUNTO EOLICO DOS ARACAS","EÓLICA","TIPO II-C","NE","SUBSISTEMA NORDESTE                                         ","BA","BAHIA                         ",{"v":118,"d":"118.00000000"},{"v":0,"d":"0.00000000"}]
["2026-08-11",44,"BAARA","CONJUNTO EOLICO DOS ARACAS","EÓLICA","TIPO II-C","NE","SUBSISTEMA NORDESTE                                         ","BA","BAHIA                         ",{"v":118,"d":"118.00000000"},{"v":0,"d":"0.00000000"}]
["2026-08-11",45,"BAARA","CONJUNTO EOLICO DOS ARACAS","EÓLICA","TIPO II-C","NE","SUBSISTEMA NORDESTE                                         ","BA","BAHIA                         ",{"v":118,"d":"118.00000000"},{"v":0,"d":"0.00000000"}]
["2026-08-11",46,"BAARA","CONJUNTO EOLICO DOS ARACAS","EÓLICA","TIPO II-C","NE","SUBSISTEMA NORDESTE                                         ","BA","BAHIA                         ",{"v":118,"d":"118.00000000"},{"v":0,"d":"0.00000000"}]
["2026-08-11",47,"BAARA","CONJUNTO EOLICO DOS ARACAS","EÓLICA","TIPO II-C","NE","SUBSISTEMA NORDESTE                                         ","BA","BAHIA                         ",{"v":118,"d":"118.00000000"},{"v":0,"d":"0.00000000"}]
["2026-08-11",48,"BAARA","CONJUNTO EOLICO DOS ARACAS","EÓLICA","TIPO II-C","NE","SUBSISTEMA NORDESTE                                         ","BA","BAHIA                         ",{"v":117,"d":"117.00000000"},{"v":0,"d":"0.00000000"}]
["2026-08-11",1,"BAARI","CONJUNTO EOLICO ARIZONA","EÓLICA","TIPO II-C","NE","SUBSISTEMA NORDESTE                                         ","BA","BAHIA                         ",{"v":207,"d":"207.00000000"},{"v":0,"d":"0.00000000"}]
["2026-08-11",2,"BAARI","CONJUNTO EOLICO ARIZONA","EÓLICA","TIPO II-C","NE","SUBSISTEMA NORDESTE                                         ","BA","BAHIA                         ",{"v":208,"d":"208.00000000"},{"v":0,"d":"0.00000000"}]
["2026-08-11",3,"BAARI","CONJUNTO EOLICO ARIZONA","EÓLICA","TIPO II-C","NE","SUBSISTEMA NORDESTE                                         ","BA","BAHIA                         ",{"v":209,"d":"209.00000000"},{"v":0,"d":"0.00000000"}]
["2026-08-11",4,"BAARI","CONJUNTO EOLICO ARIZONA","EÓLICA","TIPO II-C","NE","SUBSISTEMA NORDESTE                                         ","BA","BAHIA                         ",{"v":211,"d":"211.00000000"},{"v":0,"d":"0.00000000"}]
["2026-08-11",5,"BAARI","CONJUNTO EOLICO ARIZONA","EÓLICA","TIPO II-C","NE","SUBSISTEMA NORDESTE                                         ","BA","BAHIA                         ",{"v":214,"d":"214.00000000"},{"v":0,"d":"0.00000000"}]
["2026-08-11",6,"BAARI","CONJUNTO EOLICO ARIZONA","EÓLICA","TIPO II-C","NE","SUBSISTEMA NORDESTE                                         ","BA","BAHIA                         ",{"v":216,"d":"216.00000000"},{"v":0,"d":"0.00000000"}]
["2026-08-11",7,"BAARI","CONJUNTO EOLICO ARIZONA","EÓLICA","TIPO II-C","NE","SUBSISTEMA NORDESTE                                         ","BA","BAHIA                         ",{"v":219,"d":"219.00000000"},{"v":0,"d":"0.00000000"}]
["2026-08-11",8,"BAARI","CONJUNTO EOLICO ARIZONA","EÓLICA","TIPO II-C","NE","SUBSISTEMA NORDESTE                                         ","BA","BAHIA                         ",{"v":220,"d":"220.00000000"},{"v":0,"d":"0.00000000"}]
["2026-08-11",9,"BAARI","CONJUNTO EOLICO ARIZONA","EÓLICA","TIPO II-C","NE","SUBSISTEMA NORDESTE                                         ","BA","BAHIA                         ",{"v":221,"d":"221.00000000"},{"v":0,"d":"0.00000000"}]
["2026-08-11",10,"BAARI","CONJUNTO EOLICO ARIZONA","EÓLICA","TIPO II-C","NE","SUBSISTEMA NORDESTE                                         ","BA","BAHIA                         ",{"v":221,"d":"221.00000000"},{"v":0,"d":"0.00000000"}]
["2026-08-11",11,"BAARI","CONJUNTO EOLICO ARIZONA","EÓLICA","TIPO II-C","NE","SUBSISTEMA NORDESTE                                         ","BA","BAHIA                         ",{"v":221,"d":"221.00000000"},{"v":0,"d":"0.00000000"}]
["2026-08-11",12,"BAARI","CONJUNTO EOLICO ARIZONA","EÓLICA","TIPO II-C","NE","SUBSISTEMA NORDESTE                                         ","BA","BAHIA                         ",{"v":220,"d":"220.00000000"},{"v":0,"d":"0.00000000"}]
["2026-08-11",13,"BAARI","CONJUNTO EOLICO ARIZONA","EÓLICA","TIPO II-C","NE","SUBSISTEMA NORDESTE                                         ","BA","BAHIA                         ",{"v":220,"d":"220.00000000"},{"v":0,"d":"0.00000000"}]
["2026-08-11",14,"BAARI","CONJUNTO EOLICO ARIZONA","EÓLICA","TIPO II-C","NE","SUBSISTEMA NORDESTE                                         ","BA","BAHIA                         ",{"v":219,"d":"219.00000000"},{"v":0,"d":"0.00000000"}]
["2026-08-11",15,"BAARI","CONJUNTO EOLICO ARIZONA","EÓLICA","TIPO II-C","NE","SUBSISTEMA NORDESTE                                         ","BA","BAHIA                         ",{"v":216,"d":"216.00000000"},{"v":0,"d":"0.00000000"}]
["2026-08-11",16,"BAARI","CONJUNTO EOLICO ARIZONA","EÓLICA","TIPO II-C","NE","SUBSISTEMA NORDESTE                                         ","BA","BAHIA                         ",{"v":213,"d":"213.00000000"},{"v":0,"d":"0.00000000"}]
["2026-08-11",17,"BAARI","CONJUNTO EOLICO ARIZONA","EÓLICA","TIPO II-C","NE","SUBSISTEMA NORDESTE                                         ","BA","BAHIA                         ",{"v":208,"d":"208.00000000"},{"v":0,"d":"0.00000000"}]
["2026-08-11",18,"BAARI","CONJUNTO EOLICO ARIZONA","EÓLICA","TIPO II-C","NE","SUBSISTEMA NORDESTE                                         ","BA","BAHIA                         ",{"v":198,"d":"198.00000000"},{"v":0,"d":"0.00000000"}]
["2026-08-11",19,"BAARI","CONJUNTO EOLICO ARIZONA","EÓLICA","TIPO II-C","NE","SUBSISTEMA NORDESTE                                         ","BA","BAHIA                         ",{"v":148,"d":"148.00000000"},{"v":0,"d":"0.00000000"}]
["2026-08-11",20,"BAARI","CONJUNTO EOLICO ARIZONA","EÓLICA","TIPO II-C","NE","SUBSISTEMA NORDESTE                                         ","BA","BAHIA                         ",{"v":133,"d":"133.00000000"},{"v":0,"d":"0.00000000"}]
["2026-08-11",21,"BAARI","CONJUNTO EOLICO ARIZONA","EÓLICA","TIPO II-C","NE","SUBSISTEMA NORDESTE                                         ","BA","BAHIA                         ",{"v":129,"d":"129.00000000"},{"v":0,"d":"0.00000000"}]
["2026-08-11",22,"BAARI","CONJUNTO EOLICO ARIZONA","EÓLICA","TIPO II-C","NE","SUBSISTEMA NORDESTE                                         ","BA","BAHIA                         ",{"v":122,"d":"122.00000000"},{"v":0,"d":"0.00000000"}]
["2026-08-11",23,"BAARI","CONJUNTO EOLICO ARIZONA","EÓLICA","TIPO II-C","NE","SUBSISTEMA NORDESTE                                         ","BA","BAHIA                         ",{"v":116,"d":"116.00000000"},{"v":0,"d":"0.00000000"}]
["2026-08-11",24,"BAARI","CONJUNTO EOLICO ARIZONA","EÓLICA","TIPO II-C","NE","SUBSISTEMA NORDESTE                                         ","BA","BAHIA                         ",{"v":109,"d":"109.00000000"},{"v":0,"d":"0.00000000"}]
["2026-08-11",25,"BAARI","CONJUNTO EOLICO ARIZONA","EÓLICA","TIPO II-C","NE","SUBSISTEMA NORDESTE                                         ","BA","BAHIA                         ",{"v":100,"d":"100.00000000"},{"v":0,"d":"0.00000000"}]
["2026-08-11",26,"BAARI","CONJUNTO EOLICO ARIZONA","EÓLICA","TIPO II-C","NE","SUBSISTEMA NORDESTE                                         ","BA","BAHIA                         ",{"v":100,"d":"100.00000000"},{"v":0,"d":"0.00000000"}]
["2026-08-11",27,"BAARI","CONJUNTO EOLICO ARIZONA","EÓLICA","TIPO II-C","NE","SUBSISTEMA NORDESTE                                         ","BA","BAHIA                         ",{"v":111,"d":"111.00000000"},{"v":0,"d":"0.00000000"}]
["2026-08-11",28,"BAARI","CONJUNTO EOLICO ARIZONA","EÓLICA","TIPO II-C","NE","SUBSISTEMA NORDESTE                                         ","BA","BAHIA                         ",{"v":120,"d":"120.00000000"},{"v":0,"d":"0.00000000"}]
["2026-08-11",29,"BAARI","CONJUNTO EOLICO ARIZONA","EÓLICA","TIPO II-C","NE","SUBSISTEMA NORDESTE                                         ","BA","BAHIA                         ",{"v":133,"d":"133.00000000"},{"v":0,"d":"0.00000000"}]
["2026-08-11",30,"BAARI","CONJUNTO EOLICO ARIZONA","EÓLICA","TIPO II-C","NE","SUBSISTEMA NORDESTE                                         ","BA","BAHIA                         ",{"v":147,"d":"147.00000000"},{"v":0,"d":"0.00000000"}]
["2026-08-11",31,"BAARI","CONJUNTO EOLICO ARIZONA","EÓLICA","TIPO II-C","NE","SUBSISTEMA NORDESTE                                         ","BA","BAHIA                         ",{"v":156,"d":"156.00000000"},{"v":0,"d":"0.00000000"}]
["2026-08-11",32,"BAARI","CONJUNTO EOLICO ARIZONA","EÓLICA","TIPO II-C","NE","SUBSISTEMA NORDESTE                                         ","BA","BAHIA                         ",{"v":163,"d":"163.00000000"},{"v":0,"d":"0.00000000"}]
["2026-08-11",33,"BAARI","CONJUNTO EOLICO ARIZONA","EÓLICA","TIPO II-C","NE","SUBSISTEMA NORDESTE                                         ","BA","BAHIA                         ",{"v":158,"d":"158.00000000"},{"v":0,"d":"0.00000000"}]
["2026-08-11",34,"BAARI","CONJUNTO EOLICO ARIZONA","EÓLICA","TIPO II-C","NE","SUBSISTEMA NORDESTE                                         ","BA","BAHIA                         ",{"v":151,"d":"151.00000000"},{"v":0,"d":"0.00000000"}]
["2026-08-11",35,"BAARI","CONJUNTO EOLICO ARIZONA","EÓLICA","TIPO II-C","NE","SUBSISTEMA NORDESTE                                         ","BA","BAHIA                         ",{"v":147,"d":"147.00000000"},{"v":0,"d":"0.00000000"}]
["2026-08-11",36,"BAARI","CONJUNTO EOLICO ARIZONA","EÓLICA","TIPO II-C","NE","SUBSISTEMA NORDESTE                                         ","BA","BAHIA                         ",{"v":149,"d":"149.00000000"},{"v":0,"d":"0.00000000"}]
["2026-08-11",37,"BAARI","CONJUNTO EOLICO ARIZONA","EÓLICA","TIPO II-C","NE","SUBSISTEMA NORDESTE                                         ","BA","BAHIA                         ",{"v":157,"d":"157.00000000"},{"v":0,"d":"0.00000000"}]
["2026-08-11",38,"BAARI","CONJUNTO EOLICO ARIZONA","EÓLICA","TIPO II-C","NE","SUBSISTEMA NORDESTE                                         ","BA","BAHIA                         ",{"v":167,"d":"167.00000000"},{"v":0,"d":"0.00000000"}]
["2026-08-11",39,"BAARI","CONJUNTO EOLICO ARIZONA","EÓLICA","TIPO II-C","NE","SUBSISTEMA NORDESTE                                         ","BA","BAHIA                         ",{"v":174,"d":"174.00000000"},{"v":0,"d":"0.00000000"}]
["2026-08-11",40,"BAARI","CONJUNTO EOLICO ARIZONA","EÓLICA","TIPO II-C","NE","SUBSISTEMA NORDESTE                                         ","BA","BAHIA                         ",{"v":179,"d":"179.00000000"},{"v":0,"d":"0.00000000"}]
["2026-08-11",41,"BAARI","CONJUNTO EOLICO ARIZONA","EÓLICA","TIPO II-C","NE","SUBSISTEMA NORDESTE                                         ","BA","BAHIA                         ",{"v":183,"d":"183.00000000"},{"v":0,"d":"0.00000000"}]
["2026-08-11",42,"BAARI","CONJUNTO EOLICO ARIZONA","EÓLICA","TIPO II-C","NE","SUBSISTEMA NORDESTE                                         ","BA","BAHIA                         ",{"v":186,"d":"186.00000000"},{"v":0,"d":"0.00000000"}]
["2026-08-11",43,"BAARI","CONJUNTO EOLICO ARIZONA","EÓLICA","TIPO II-C","NE","SUBSISTEMA NORDESTE                                         ","BA","BAHIA                         ",{"v":189,"d":"189.00000000"},{"v":0,"d":"0.00000000"}]
["2026-08-11",44,"BAARI","CONJUNTO EOLICO ARIZONA","EÓLICA","TIPO II-C","NE","SUBSISTEMA NORDESTE                                         ","BA","BAHIA                         ",{"v":192,"d":"192.00000000"},{"v":0,"d":"0.00000000"}]
["2026-08-11",45,"BAARI","CONJUNTO EOLICO ARIZONA","EÓLICA","TIPO II-C","NE","SUBSISTEMA NORDESTE                                         ","BA","BAHIA                         ",{"v":194,"d":"194.00000000"},{"v":0,"d":"0.00000000"}]
["2026-08-11",46,"BAARI","CONJUNTO EOLICO ARIZONA","EÓLICA","TIPO II-C","NE","SUBSISTEMA NORDESTE                                         ","BA","BAHIA                         ",{"v":197,"d":"197.00000000"},{"v":0,"d":"0.00000000"}]
["2026-08-11",47,"BAARI","CONJUNTO EOLICO ARIZONA","EÓLICA","TIPO II-C","NE","SUBSISTEMA NORDESTE                                         ","BA","BAHIA                         ",{"v":199,"d":"199.00000000"},{"v":0,"d":"0.00000000"}]
["2026-08-11",48,"BAARI","CONJUNTO EOLICO ARIZONA","EÓLICA","TIPO II-C","NE","SUBSISTEMA NORDESTE                                         ","BA","BAHIA                         ",{"v":202,"d":"202.00000000"},{"v":0,"d":"0.00000000"}]
["2026-08-11",1,"BABAB","CONJUNTO EOLICO BABILONIA","EÓLICA","TIPO II-C","NE","SUBSISTEMA NORDESTE                                         ","BA","BAHIA                         ",{"v":107,"d":"107.00000000"},{"v":0,"d":"0.00000000"}]
["2026-08-11",2,"BABAB","CONJUNTO EOLICO BABILONIA","EÓLICA","TIPO II-C","NE","SUBSISTEMA NORDESTE                                         ","BA","BAHIA                         ",{"v":105,"d":"105.00000000"},{"v":0,"d":"0.00000000"}]
["2026-08-11",3,"BABAB","CONJUNTO EOLICO BABILONIA","EÓLICA","TIPO II-C","NE","SUBSISTEMA NORDESTE                                         ","BA","BAHIA                         ",{"v":104,"d":"104.00000000"},{"v":0,"d":"0.00000000"}]
["2026-08-11",4,"BABAB","CONJUNTO EOLICO BABILONIA","EÓLICA","TIPO II-C","NE","SUBSISTEMA NORDESTE                                         ","BA","BAHIA                         ",{"v":103,"d":"103.00000000"},{"v":0,"d":"0.00000000"}]
["2026-08-11",5,"BABAB","CONJUNTO EOLICO BABILONIA","EÓLICA","TIPO II-C","NE","SUBSISTEMA NORDESTE                                         ","BA","BAHIA                         ",{"v":105,"d":"105.00000000"},{"v":0,"d":"0.00000000"}]
["2026-08-11",6,"BABAB","CONJUNTO EOLICO BABILONIA","EÓLICA","TIPO II-C","NE","SUBSISTEMA NORDESTE                                         ","BA","BAHIA                         ",{"v":108,"d":"108.00000000"},{"v":0,"d":"0.00000000"}]
["2026-08-11",7,"BABAB","CONJUNTO EOLICO BABILONIA","EÓLICA","TIPO II-C","NE","SUBSISTEMA NORDESTE                                         ","BA","BAHIA                         ",{"v":111,"d":"111.00000000"},{"v":0,"d":"0.00000000"}]
["2026-08-11",8,"BABAB","CONJUNTO EOLICO BABILONIA","EÓLICA","TIPO II-C","NE","SUBSISTEMA NORDESTE                                         ","BA","BAHIA                         ",{"v":113,"d":"113.00000000"},{"v":0,"d":"0.00000000"}]
["2026-08-11",9,"BABAB","CONJUNTO EOLICO BABILONIA","EÓLICA","TIPO II-C","NE","SUBSISTEMA NORDESTE                                         ","BA","BAHIA                         ",{"v":116,"d":"116.00000000"},{"v":0,"d":"0.00000000"}]
["2026-08-11",10,"BABAB","CONJUNTO EOLICO BABILONIA","EÓLICA","TIPO II-C","NE","SUBSISTEMA NORDESTE                                         ","BA","BAHIA                         ",{"v":116,"d":"116.00000000"},{"v":0,"d":"0.00000000"}]
["2026-08-11",11,"BABAB","CONJUNTO EOLICO BABILONIA","EÓLICA","TIPO II-C","NE","SUBSISTEMA NORDESTE                                         ","BA","BAHIA                         ",{"v":116,"d":"116.00000000"},{"v":0,"d":"0.00000000"}]
["2026-08-11",12,"BABAB","CONJUNTO EOLICO BABILONIA","EÓLICA","TIPO II-C","NE","SUBSISTEMA NORDESTE                                         ","BA","BAHIA                         ",{"v":115,"d":"115.00000000"},{"v":0,"d":"0.00000000"}]
["2026-08-11",13,"BABAB","CONJUNTO EOLICO BABILONIA","EÓLICA","TIPO II-C","NE","SUBSISTEMA NORDESTE                                         ","BA","BAHIA                         ",{"v":115,"d":"115.00000000"},{"v":0,"d":"0.00000000"}]
["2026-08-11",14,"BABAB","CONJUNTO EOLICO BABILONIA","EÓLICA","TIPO II-C","NE","SUBSISTEMA NORDESTE                                         ","BA","BAHIA                         ",{"v":115,"d":"115.00000000"},{"v":0,"d":"0.00000000"}]
["2026-08-11",15,"BABAB","CONJUNTO EOLICO BABILONIA","EÓLICA","TIPO II-C","NE","SUBSISTEMA NORDESTE                                         ","BA","BAHIA                         ",{"v":115,"d":"115.00000000"},{"v":0,"d":"0.00000000"}]
["2026-08-11",16,"BABAB","CONJUNTO EOLICO BABILONIA","EÓLICA","TIPO II-C","NE","SUBSISTEMA NORDESTE                                         ","BA","BAHIA                         ",{"v":116,"d":"116.00000000"},{"v":0,"d":"0.00000000"}]
["2026-08-11",17,"BABAB","CONJUNTO EOLICO BABILONIA","EÓLICA","TIPO II-C","NE","SUBSISTEMA NORDESTE                                         ","BA","BAHIA                         ",{"v":111,"d":"111.00000000"},{"v":0,"d":"0.00000000"}]
["2026-08-11",18,"BABAB","CONJUNTO EOLICO BABILONIA","EÓLICA","TIPO II-C","NE","SUBSISTEMA NORDESTE                                         ","BA","BAHIA                         ",{"v":107,"d":"107.00000000"},{"v":0,"d":"0.00000000"}]
["2026-08-11",19,"BABAB","CONJUNTO EOLICO BABILONIA","EÓLICA","TIPO II-C","NE","SUBSISTEMA NORDESTE                                         ","BA","BAHIA                         ",{"v":82,"d":"82.00000000"},{"v":0,"d":"0.00000000"}]
["2026-08-11",20,"BABAB","CONJUNTO EOLICO BABILONIA","EÓLICA","TIPO II-C","NE","SUBSISTEMA NORDESTE                                         ","BA","BAHIA                         ",{"v":75,"d":"75.00000000"},{"v":0,"d":"0.00000000"}]
["2026-08-11",21,"BABAB","CONJUNTO EOLICO BABILONIA","EÓLICA","TIPO II-C","NE","SUBSISTEMA NORDESTE                                         ","BA","BAHIA                         ",{"v":77,"d":"77.00000000"},{"v":0,"d":"0.00000000"}]
["2026-08-11",22,"BABAB","CONJUNTO EOLICO BABILONIA","EÓLICA","TIPO II-C","NE","SUBSISTEMA NORDESTE                                         ","BA","BAHIA                         ",{"v":78,"d":"78.00000000"},{"v":0,"d":"0.00000000"}]
["2026-08-11",23,"BABAB","CONJUNTO EOLICO BABILONIA","EÓLICA","TIPO II-C","NE","SUBSISTEMA NORDESTE                                         ","BA","BAHIA                         ",{"v":76,"d":"76.00000000"},{"v":0,"d":"0.00000000"}]
["2026-08-11",24,"BABAB","CONJUNTO EOLICO BABILONIA","EÓLICA","TIPO II-C","NE","SUBSISTEMA NORDESTE                                         ","BA","BAHIA                         ",{"v":72,"d":"72.00000000"},{"v":0,"d":"0.00000000"}]
["2026-08-11",25,"BABAB","CONJUNTO EOLICO BABILONIA","EÓLICA","TIPO II-C","NE","SUBSISTEMA NORDESTE                                         ","BA","BAHIA                         ",{"v":67,"d":"67.00000000"},{"v":0,"d":"0.00000000"}]
["2026-08-11",26,"BABAB","CONJUNTO EOLICO BABILONIA","EÓLICA","TIPO II-C","NE","SUBSISTEMA NORDESTE                                         ","BA","BAHIA                         ",{"v":70,"d":"70.00000000"},{"v":0,"d":"0.00000000"}]
["2026-08-11",27,"BABAB","CONJUNTO EOLICO BABILONIA","EÓLICA","TIPO II-C","NE","SUBSISTEMA NORDESTE                                         ","BA","BAHIA                         ",{"v":77,"d":"77.00000000"},{"v":0,"d":"0.00000000"}]
["2026-08-11",28,"BABAB","CONJUNTO EOLICO BABILONIA","EÓLICA","TIPO II-C","NE","SUBSISTEMA NORDESTE                                         ","BA","BAHIA                         ",{"v":85,"d":"85.00000000"},{"v":0,"d":"0.00000000"}]
["2026-08-11",29,"BABAB","CONJUNTO EOLICO BABILONIA","EÓLICA","TIPO II-C","NE","SUBSISTEMA NORDESTE                                         ","BA","BAHIA                         ",{"v":92,"d":"92.00000000"},{"v":0,"d":"0.00000000"}]
["2026-08-11",30,"BABAB","CONJUNTO EOLICO BABILONIA","EÓLICA","TIPO II-C","NE","SUBSISTEMA NORDESTE                                         ","BA","BAHIA                         ",{"v":82,"d":"82.00000000"},{"v":0,"d":"0.00000000"}]
["2026-08-11",31,"BABAB","CONJUNTO EOLICO BABILONIA","EÓLICA","TIPO II-C","NE","SUBSISTEMA NORDESTE                                         ","BA","BAHIA                         ",{"v":78,"d":"78.00000000"},{"v":0,"d":"0.00000000"}]
["2026-08-11",32,"BABAB","CONJUNTO EOLICO BABILONIA","EÓLICA","TIPO II-C","NE","SUBSISTEMA NORDESTE                                         ","BA","BAHIA                         ",{"v":75,"d":"75.00000000"},{"v":0,"d":"0.00000000"}]
["2026-08-11",33,"BABAB","CONJUNTO EOLICO BABILONIA","EÓLICA","TIPO II-C","NE","SUBSISTEMA NORDESTE                                         ","BA","BAHIA                         ",{"v":69,"d":"69.00000000"},{"v":0,"d":"0.00000000"}]
["2026-08-11",34,"BABAB","CONJUNTO EOLICO BABILONIA","EÓLICA","TIPO II-C","NE","SUBSISTEMA NORDESTE                                         ","BA","BAHIA                         ",{"v":64,"d":"64.00000000"},{"v":0,"d":"0.00000000"}]
["2026-08-11",35,"BABAB","CONJUNTO EOLICO BABILONIA","EÓLICA","TIPO II-C","NE","SUBSISTEMA NORDESTE                                         ","BA","BAHIA                         ",{"v":63,"d":"63.00000000"},{"v":0,"d":"0.00000000"}]
["2026-08-11",36,"BABAB","CONJUNTO EOLICO BABILONIA","EÓLICA","TIPO II-C","NE","SUBSISTEMA NORDESTE                                         ","BA","BAHIA                         ",{"v":67,"d":"67.00000000"},{"v":0,"d":"0.00000000"}]
["2026-08-11",37,"BABAB","CONJUNTO EOLICO BABILONIA","EÓLICA","TIPO II-C","NE","SUBSISTEMA NORDESTE                                         ","BA","BAHIA                         ",{"v":75,"d":"75.00000000"},{"v":0,"d":"0.00000000"}]
["2026-08-11",38,"BABAB","CONJUNTO EOLICO BABILONIA","EÓLICA","TIPO II-C","NE","SUBSISTEMA NORDESTE                                         ","BA","BAHIA                         ",{"v":84,"d":"84.00000000"},{"v":0,"d":"0.00000000"}]
["2026-08-11",39,"BABAB","CONJUNTO EOLICO BABILONIA","EÓLICA","TIPO II-C","NE","SUBSISTEMA NORDESTE                                         ","BA","BAHIA                         ",{"v":91,"d":"91.00000000"},{"v":0,"d":"0.00000000"}]
["2026-08-11",40,"BABAB","CONJUNTO EOLICO BABILONIA","EÓLICA","TIPO II-C","NE","SUBSISTEMA NORDESTE                                         ","BA","BAHIA                         ",{"v":95,"d":"95.00000000"},{"v":0,"d":"0.00000000"}]
["2026-08-11",41,"BABAB","CONJUNTO EOLICO BABILONIA","EÓLICA","TIPO II-C","NE","SUBSISTEMA NORDESTE                                         ","BA","BAHIA                         ",{"v":97,"d":"97.00000000"},{"v":0,"d":"0.00000000"}]
["2026-08-11",42,"BABAB","CONJUNTO EOLICO BABILONIA","EÓLICA","TIPO II-C","NE","SUBSISTEMA NORDESTE                                         ","BA","BAHIA                         ",{"v":97,"d":"97.00000000"},{"v":0,"d":"0.00000000"}]
["2026-08-11",43,"BABAB","CONJUNTO EOLICO BABILONIA","EÓLICA","TIPO II-C","NE","SUBSISTEMA NORDESTE                                         ","BA","BAHIA                         ",{"v":97,"d":"97.00000000"},{"v":0,"d":"0.00000000"}]
["2026-08-11",44,"BABAB","CONJUNTO EOLICO BABILONIA","EÓLICA","TIPO II-C","NE","SUBSISTEMA NORDESTE                                         ","BA","BAHIA                         ",{"v":99,"d":"99.00000000"},{"v":0,"d":"0.00000000"}]
["2026-08-11",45,"BABAB","CONJUNTO EOLICO BABILONIA","EÓLICA","TIPO II-C","NE","SUBSISTEMA NORDESTE                                         ","BA","BAHIA                         ",{"v":100,"d":"100.00000000"},{"v":0,"d":"0.00000000"}]
["2026-08-11",46,"BABAB","CONJUNTO EOLICO BABILONIA","EÓLICA","TIPO II-C","NE","SUBSISTEMA NORDESTE                                         ","BA","BAHIA                         ",{"v":100,"d":"100.00000000"},{"v":0,"d":"0.00000000"}]
["2026-08-11",47,"BABAB","CONJUNTO EOLICO BABILONIA","EÓLICA","TIPO II-C","NE","SUBSISTEMA NORDESTE                                         ","BA","BAHIA                         ",{"v":100,"d":"100.00000000"},{"v":0,"d":"0.00000000"}]
["2026-08-11",48,"BABAB","CONJUNTO EOLICO BABILONIA","EÓLICA","TIPO II-C","NE","SUBSISTEMA NORDESTE                                         ","BA","BAHIA                         ",{"v":99,"d":"99.00000000"},{"v":0,"d":"0.00000000"}]
["2026-08-11",1,"BABBC","CONJUNTO EOLICO BABILONIA CENTRO","EÓLICA","TIPO II-C","NE","SUBSISTEMA NORDESTE                                         ","BA","BAHIA                         ",{"v":444,"d":"444.00000000"},{"v":0,"d":"0.00000000"}]
["2026-08-11",2,"BABBC","CONJUNTO EOLICO BABILONIA CENTRO","EÓLICA","TIPO II-C","NE","SUBSISTEMA NORDESTE                                         ","BA","BAHIA                         ",{"v":440,"d":"440.00000000"},{"v":0,"d":"0.00000000"}]
["2026-08-11",3,"BABBC","CONJUNTO EOLICO BABILONIA CENTRO","EÓLICA","TIPO II-C","NE","SUBSISTEMA NORDESTE                                         ","BA","BAHIA                         ",{"v":439,"d":"439.00000000"},{"v":0,"d":"0.00000000"}]
["2026-08-11",4,"BABBC","CONJUNTO EOLICO BABILONIA CENTRO","EÓLICA","TIPO II-C","NE","SUBSISTEMA NORDESTE                                         ","BA","BAHIA                         ",{"v":441,"d":"441.00000000"},{"v":0,"d":"0.00000000"}]
["2026-08-11",5,"BABBC","CONJUNTO EOLICO BABILONIA CENTRO","EÓLICA","TIPO II-C","NE","SUBSISTEMA NORDESTE                                         ","BA","BAHIA                         ",{"v":444,"d":"444.00000000"},{"v":0,"d":"0.00000000"}]
["2026-08-11",6,"BABBC","CONJUNTO EOLICO BABILONIA CENTRO","EÓLICA","TIPO II-C","NE","SUBSISTEMA NORDESTE                                         ","BA","BAHIA                         ",{"v":450,"d":"450.00000000"},{"v":0,"d":"0.00000000"}]
["2026-08-11",7,"BABBC","CONJUNTO EOLICO BABILONIA CENTRO","EÓLICA","TIPO II-C","NE","SUBSISTEMA NORDESTE                                         ","BA","BAHIA                         ",{"v":451,"d":"451.00000000"},{"v":0,"d":"0.00000000"}]
["2026-08-11",8,"BABBC","CONJUNTO EOLICO BABILONIA CENTRO","EÓLICA","TIPO II-C","NE","SUBSISTEMA NORDESTE                                         ","BA","BAHIA                         ",{"v":449,"d":"449.00000000"},{"v":0,"d":"0.00000000"}]
["2026-08-11",9,"BABBC","CONJUNTO EOLICO BABILONIA CENTRO","EÓLICA","TIPO II-C","NE","SUBSISTEMA NORDESTE                                         ","BA","BAHIA                         ",{"v":447,"d":"447.00000000"},{"v":0,"d":"0.00000000"}]
["2026-08-11",10,"BABBC","CONJUNTO EOLICO BABILONIA CENTRO","EÓLICA","TIPO II-C","NE","SUBSISTEMA NORDESTE                                         ","BA","BAHIA                         ",{"v":444,"d":"444.00000000"},{"v":0,"d":"0.00000000"}]
["2026-08-11",11,"BABBC","CONJUNTO EOLICO BABILONIA CENTRO","EÓLICA","TIPO II-C","NE","SUBSISTEMA NORDESTE                                         ","BA","BAHIA                         ",{"v":437,"d":"437.00000000"},{"v":0,"d":"0.00000000"}]
["2026-08-11",12,"BABBC","CONJUNTO EOLICO BABILONIA CENTRO","EÓLICA","TIPO II-C","NE","SUBSISTEMA NORDESTE                                         ","BA","BAHIA                         ",{"v":427,"d":"427.00000000"},{"v":0,"d":"0.00000000"}]
["2026-08-11",13,"BABBC","CONJUNTO EOLICO BABILONIA CENTRO","EÓLICA","TIPO II-C","NE","SUBSISTEMA NORDESTE                                         ","BA","BAHIA                         ",{"v":422,"d":"422.00000000"},{"v":0,"d":"0.00000000"}]
["2026-08-11",14,"BABBC","CONJUNTO EOLICO BABILONIA CENTRO","EÓLICA","TIPO II-C","NE","SUBSISTEMA NORDESTE                                         ","BA","BAHIA                         ",{"v":421,"d":"421.00000000"},{"v":0,"d":"0.00000000"}]
["2026-08-11",15,"BABBC","CONJUNTO EOLICO BABILONIA CENTRO","EÓLICA","TIPO II-C","NE","SUBSISTEMA NORDESTE                                         ","BA","BAHIA                         ",{"v":416,"d":"416.00000000"},{"v":0,"d":"0.00000000"}]
["2026-08-11",16,"BABBC","CONJUNTO EOLICO BABILONIA CENTRO","EÓLICA","TIPO II-C","NE","SUBSISTEMA NORDESTE                                         ","BA","BAHIA                         ",{"v":409,"d":"409.00000000"},{"v":0,"d":"0.00000000"}]
["2026-08-11",17,"BABBC","CONJUNTO EOLICO BABILONIA CENTRO","EÓLICA","TIPO II-C","NE","SUBSISTEMA NORDESTE                                         ","BA","BAHIA                         ",{"v":408,"d":"408.00000000"},{"v":0,"d":"0.00000000"}]
["2026-08-11",18,"BABBC","CONJUNTO EOLICO BABILONIA CENTRO","EÓLICA","TIPO II-C","NE","SUBSISTEMA NORDESTE                                         ","BA","BAHIA                         ",{"v":407,"d":"407.00000000"},{"v":0,"d":"0.00000000"}]
["2026-08-11",19,"BABBC","CONJUNTO EOLICO BABILONIA CENTRO","EÓLICA","TIPO II-C","NE","SUBSISTEMA NORDESTE                                         ","BA","BAHIA                         ",{"v":328,"d":"328.00000000"},{"v":0,"d":"0.00000000"}]
["2026-08-11",20,"BABBC","CONJUNTO EOLICO BABILONIA CENTRO","EÓLICA","TIPO II-C","NE","SUBSISTEMA NORDESTE                                         ","BA","BAHIA                         ",{"v":308,"d":"308.00000000"},{"v":0,"d":"0.00000000"}]
["2026-08-11",21,"BABBC","CONJUNTO EOLICO BABILONIA CENTRO","EÓLICA","TIPO II-C","NE","SUBSISTEMA NORDESTE                                         ","BA","BAHIA                         ",{"v":309,"d":"309.00000000"},{"v":0,"d":"0.00000000"}]
["2026-08-11",22,"BABBC","CONJUNTO EOLICO BABILONIA CENTRO","EÓLICA","TIPO II-C","NE","SUBSISTEMA NORDESTE                                         ","BA","BAHIA                         ",{"v":302,"d":"302.00000000"},{"v":0,"d":"0.00000000"}]
["2026-08-11",23,"BABBC","CONJUNTO EOLICO BABILONIA CENTRO","EÓLICA","TIPO II-C","NE","SUBSISTEMA NORDESTE                                         ","BA","BAHIA                         ",{"v":292,"d":"292.00000000"},{"v":0,"d":"0.00000000"}]
["2026-08-11",24,"BABBC","CONJUNTO EOLICO BABILONIA CENTRO","EÓLICA","TIPO II-C","NE","SUBSISTEMA NORDESTE                                         ","BA","BAHIA                         ",{"v":278,"d":"278.00000000"},{"v":0,"d":"0.00000000"}]
["2026-08-11",25,"BABBC","CONJUNTO EOLICO BABILONIA CENTRO","EÓLICA","TIPO II-C","NE","SUBSISTEMA NORDESTE                                         ","BA","BAHIA                         ",{"v":258,"d":"258.00000000"},{"v":0,"d":"0.00000000"}]
["2026-08-11",26,"BABBC","CONJUNTO EOLICO BABILONIA CENTRO","EÓLICA","TIPO II-C","NE","SUBSISTEMA NORDESTE                                         ","BA","BAHIA                         ",{"v":264,"d":"264.00000000"},{"v":0,"d":"0.00000000"}]
["2026-08-11",27,"BABBC","CONJUNTO EOLICO BABILONIA CENTRO","EÓLICA","TIPO II-C","NE","SUBSISTEMA NORDESTE                                         ","BA","BAHIA                         ",{"v":301,"d":"301.00000000"},{"v":0,"d":"0.00000000"}]
["2026-08-11",28,"BABBC","CONJUNTO EOLICO BABILONIA CENTRO","EÓLICA","TIPO II-C","NE","SUBSISTEMA NORDESTE                                         ","BA","BAHIA                         ",{"v":339,"d":"339.00000000"},{"v":0,"d":"0.00000000"}]
["2026-08-11",29,"BABBC","CONJUNTO EOLICO BABILONIA CENTRO","EÓLICA","TIPO II-C","NE","SUBSISTEMA NORDESTE                                         ","BA","BAHIA                         ",{"v":378,"d":"378.00000000"},{"v":0,"d":"0.00000000"}]
["2026-08-11",30,"BABBC","CONJUNTO EOLICO BABILONIA CENTRO","EÓLICA","TIPO II-C","NE","SUBSISTEMA NORDESTE                                         ","BA","BAHIA                         ",{"v":414,"d":"414.00000000"},{"v":0,"d":"0.00000000"}]
["2026-08-11",31,"BABBC","CONJUNTO EOLICO BABILONIA CENTRO","EÓLICA","TIPO II-C","NE","SUBSISTEMA NORDESTE                                         ","BA","BAHIA                         ",{"v":417,"d":"417.00000000"},{"v":0,"d":"0.00000000"}]
["2026-08-11",32,"BABBC","CONJUNTO EOLICO BABILONIA CENTRO","EÓLICA","TIPO II-C","NE","SUBSISTEMA NORDESTE                                         ","BA","BAHIA                         ",{"v":401,"d":"401.00000000"},{"v":0,"d":"0.00000000"}]
["2026-08-11",33,"BABBC","CONJUNTO EOLICO BABILONIA CENTRO","EÓLICA","TIPO II-C","NE","SUBSISTEMA NORDESTE                                         ","BA","BAHIA                         ",{"v":355,"d":"355.00000000"},{"v":0,"d":"0.00000000"}]
["2026-08-11",34,"BABBC","CONJUNTO EOLICO BABILONIA CENTRO","EÓLICA","TIPO II-C","NE","SUBSISTEMA NORDESTE                                         ","BA","BAHIA                         ",{"v":308,"d":"308.00000000"},{"v":0,"d":"0.00000000"}]
["2026-08-11",35,"BABBC","CONJUNTO EOLICO BABILONIA CENTRO","EÓLICA","TIPO II-C","NE","SUBSISTEMA NORDESTE                                         ","BA","BAHIA                         ",{"v":280,"d":"280.00000000"},{"v":0,"d":"0.00000000"}]
["2026-08-11",36,"BABBC","CONJUNTO EOLICO BABILONIA CENTRO","EÓLICA","TIPO II-C","NE","SUBSISTEMA NORDESTE                                         ","BA","BAHIA                         ",{"v":279,"d":"279.00000000"},{"v":0,"d":"0.00000000"}]
["2026-08-11",37,"BABBC","CONJUNTO EOLICO BABILONIA CENTRO","EÓLICA","TIPO II-C","NE","SUBSISTEMA NORDESTE                                         ","BA","BAHIA                         ",{"v":303,"d":"303.00000000"},{"v":0,"d":"0.00000000"}]
["2026-08-11",38,"BABBC","CONJUNTO EOLICO BABILONIA CENTRO","EÓLICA","TIPO II-C","NE","SUBSISTEMA NORDESTE                                         ","BA","BAHIA                         ",{"v":344,"d":"344.00000000"},{"v":0,"d":"0.00000000"}]
["2026-08-11",39,"BABBC","CONJUNTO EOLICO BABILONIA CENTRO","EÓLICA","TIPO II-C","NE","SUBSISTEMA NORDESTE                                         ","BA","BAHIA                         ",{"v":378,"d":"378.00000000"},{"v":0,"d":"0.00000000"}]
["2026-08-11",40,"BABBC","CONJUNTO EOLICO BABILONIA CENTRO","EÓLICA","TIPO II-C","NE","SUBSISTEMA NORDESTE                                         ","BA","BAHIA                         ",{"v":402,"d":"402.00000000"},{"v":0,"d":"0.00000000"}]
["2026-08-11",41,"BABBC","CONJUNTO EOLICO BABILONIA CENTRO","EÓLICA","TIPO II-C","NE","SUBSISTEMA NORDESTE                                         ","BA","BAHIA                         ",{"v":419,"d":"419.00000000"},{"v":0,"d":"0.00000000"}]
["2026-08-11",42,"BABBC","CONJUNTO EOLICO BABILONIA CENTRO","EÓLICA","TIPO II-C","NE","SUBSISTEMA NORDESTE                                         ","BA","BAHIA                         ",{"v":432,"d":"432.00000000"},{"v":0,"d":"0.00000000"}]
["2026-08-11",43,"BABBC","CONJUNTO EOLICO BABILONIA CENTRO","EÓLICA","TIPO II-C","NE","SUBSISTEMA NORDESTE                                         ","BA","BAHIA                         ",{"v":442,"d":"442.00000000"},{"v":0,"d":"0.00000000"}]
["2026-08-11",44,"BABBC","CONJUNTO EOLICO BABILONIA CENTRO","EÓLICA","TIPO II-C","NE","SUBSISTEMA NORDESTE                                         ","BA","BAHIA                         ",{"v":450,"d":"450.00000000"},{"v":0,"d":"0.00000000"}]
["2026-08-11",45,"BABBC","CONJUNTO EOLICO BABILONIA CENTRO","EÓLICA","TIPO II-C","NE","SUBSISTEMA NORDESTE                                         ","BA","BAHIA                         ",{"v":457,"d":"457.00000000"},{"v":0,"d":"0.00000000"}]
["2026-08-11",46,"BABBC","CONJUNTO EOLICO BABILONIA CENTRO","EÓLICA","TIPO II-C","NE","SUBSISTEMA NORDESTE                                         ","BA","BAHIA                         ",{"v":460,"d":"460.00000000"},{"v":0,"d":"0.00000000"}]
["2026-08-11",47,"BABBC","CONJUNTO EOLICO BABILONIA CENTRO","EÓLICA","TIPO II-C","NE","SUBSISTEMA NORDESTE                                         ","BA","BAHIA                         ",{"v":465,"d":"465.00000000"},{"v":0,"d":"0.00000000"}]
["2026-08-11",48,"BABBC","CONJUNTO EOLICO BABILONIA CENTRO","EÓLICA","TIPO II-C","NE","SUBSISTEMA NORDESTE                                         ","BA","BAHIA                         ",{"v":472,"d":"472.00000000"},{"v":0,"d":"0.00000000"}]
["2026-08-11",1,"BABBS","CONJUNTO EOLICO BABILONIA SUL","EÓLICA","TIPO II-C","NE","SUBSISTEMA NORDESTE                                         ","BA","BAHIA                         ",{"v":325,"d":"325.00000000"},{"v":0,"d":"0.00000000"}]
["2026-08-11",2,"BABBS","CONJUNTO EOLICO BABILONIA SUL","EÓLICA","TIPO II-C","NE","SUBSISTEMA NORDESTE                                         ","BA","BAHIA                         ",{"v":326,"d":"326.00000000"},{"v":0,"d":"0.00000000"}]
["2026-08-11",3,"BABBS","CONJUNTO EOLICO BABILONIA SUL","EÓLICA","TIPO II-C","NE","SUBSISTEMA NORDESTE                                         ","BA","BAHIA                         ",{"v":326,"d":"326.00000000"},{"v":0,"d":"0.00000000"}]
["2026-08-11",4,"BABBS","CONJUNTO EOLICO BABILONIA SUL","EÓLICA","TIPO II-C","NE","SUBSISTEMA NORDESTE                                         ","BA","BAHIA                         ",{"v":328,"d":"328.00000000"},{"v":0,"d":"0.00000000"}]
["2026-08-11",5,"BABBS","CONJUNTO EOLICO BABILONIA SUL","EÓLICA","TIPO II-C","NE","SUBSISTEMA NORDESTE                                         ","BA","BAHIA                         ",{"v":331,"d":"331.00000000"},{"v":0,"d":"0.00000000"}]
["2026-08-11",6,"BABBS","CONJUNTO EOLICO BABILONIA SUL","EÓLICA","TIPO II-C","NE","SUBSISTEMA NORDESTE                                         ","BA","BAHIA                         ",{"v":333,"d":"333.00000000"},{"v":0,"d":"0.00000000"}]
["2026-08-11",7,"BABBS","CONJUNTO EOLICO BABILONIA SUL","EÓLICA","TIPO II-C","NE","SUBSISTEMA NORDESTE                                         ","BA","BAHIA                         ",{"v":332,"d":"332.00000000"},{"v":0,"d":"0.00000000"}]
["2026-08-11",8,"BABBS","CONJUNTO EOLICO BABILONIA SUL","EÓLICA","TIPO II-C","NE","SUBSISTEMA NORDESTE                                         ","BA","BAHIA                         ",{"v":330,"d":"330.00000000"},{"v":0,"d":"0.00000000"}]
["2026-08-11",9,"BABBS","CONJUNTO EOLICO BABILONIA SUL","EÓLICA","TIPO II-C","NE","SUBSISTEMA NORDESTE                                         ","BA","BAHIA                         ",{"v":327,"d":"327.00000000"},{"v":0,"d":"0.00000000"}]
["2026-08-11",10,"BABBS","CONJUNTO EOLICO BABILONIA SUL","EÓLICA","TIPO II-C","NE","SUBSISTEMA NORDESTE                                         ","BA","BAHIA                         ",{"v":325,"d":"325.00000000"},{"v":0,"d":"0.00000000"}]
["2026-08-11",11,"BABBS","CONJUNTO EOLICO BABILONIA SUL","EÓLICA","TIPO II-C","NE","SUBSISTEMA NORDESTE                                         ","BA","BAHIA                         ",{"v":323,"d":"323.00000000"},{"v":0,"d":"0.00000000"}]
["2026-08-11",12,"BABBS","CONJUNTO EOLICO BABILONIA SUL","EÓLICA","TIPO II-C","NE","SUBSISTEMA NORDESTE                                         ","BA","BAHIA                         ",{"v":320,"d":"320.00000000"},{"v":0,"d":"0.00000000"}]
["2026-08-11",13,"BABBS","CONJUNTO EOLICO BABILONIA SUL","EÓLICA","TIPO II-C","NE","SUBSISTEMA NORDESTE                                         ","BA","BAHIA                         ",{"v":317,"d":"317.00000000"},{"v":0,"d":"0.00000000"}]
["2026-08-11",14,"BABBS","CONJUNTO EOLICO BABILONIA SUL","EÓLICA","TIPO II-C","NE","SUBSISTEMA NORDESTE                                         ","BA","BAHIA                         ",{"v":312,"d":"312.00000000"},{"v":0,"d":"0.00000000"}]
["2026-08-11",15,"BABBS","CONJUNTO EOLICO BABILONIA SUL","EÓLICA","TIPO II-C","NE","SUBSISTEMA NORDESTE                                         ","BA","BAHIA                         ",{"v":307,"d":"307.00000000"},{"v":0,"d":"0.00000000"}]
["2026-08-11",16,"BABBS","CONJUNTO EOLICO BABILONIA SUL","EÓLICA","TIPO II-C","NE","SUBSISTEMA NORDESTE                                         ","BA","BAHIA                         ",{"v":302,"d":"302.00000000"},{"v":0,"d":"0.00000000"}]
["2026-08-11",17,"BABBS","CONJUNTO EOLICO BABILONIA SUL","EÓLICA","TIPO II-C","NE","SUBSISTEMA NORDESTE                                         ","BA","BAHIA                         ",{"v":300,"d":"300.00000000"},{"v":0,"d":"0.00000000"}]
["2026-08-11",18,"BABBS","CONJUNTO EOLICO BABILONIA SUL","EÓLICA","TIPO II-C","NE","SUBSISTEMA NORDESTE                                         ","BA","BAHIA                         ",{"v":301,"d":"301.00000000"},{"v":0,"d":"0.00000000"}]
["2026-08-11",19,"BABBS","CONJUNTO EOLICO BABILONIA SUL","EÓLICA","TIPO II-C","NE","SUBSISTEMA NORDESTE                                         ","BA","BAHIA                         ",{"v":235,"d":"235.00000000"},{"v":0,"d":"0.00000000"}]
["2026-08-11",20,"BABBS","CONJUNTO EOLICO BABILONIA SUL","EÓLICA","TIPO II-C","NE","SUBSISTEMA NORDESTE                                         ","BA","BAHIA                         ",{"v":222,"d":"222.00000000"},{"v":0,"d":"0.00000000"}]
["2026-08-11",21,"BABBS","CONJUNTO EOLICO BABILONIA SUL","EÓLICA","TIPO II-C","NE","SUBSISTEMA NORDESTE                                         ","BA","BAHIA                         ",{"v":225,"d":"225.00000000"},{"v":0,"d":"0.00000000"}]
["2026-08-11",22,"BABBS","CONJUNTO EOLICO BABILONIA SUL","EÓLICA","TIPO II-C","NE","SUBSISTEMA NORDESTE                                         ","BA","BAHIA                         ",{"v":221,"d":"221.00000000"},{"v":0,"d":"0.00000000"}]
["2026-08-11",23,"BABBS","CONJUNTO EOLICO BABILONIA SUL","EÓLICA","TIPO II-C","NE","SUBSISTEMA NORDESTE                                         ","BA","BAHIA                         ",{"v":214,"d":"214.00000000"},{"v":0,"d":"0.00000000"}]
["2026-08-11",24,"BABBS","CONJUNTO EOLICO BABILONIA SUL","EÓLICA","TIPO II-C","NE","SUBSISTEMA NORDESTE                                         ","BA","BAHIA                         ",{"v":200,"d":"200.00000000"},{"v":0,"d":"0.00000000"}]
["2026-08-11",25,"BABBS","CONJUNTO EOLICO BABILONIA SUL","EÓLICA","TIPO II-C","NE","SUBSISTEMA NORDESTE                                         ","BA","BAHIA                         ",{"v":179,"d":"179.00000000"},{"v":0,"d":"0.00000000"}]
["2026-08-11",26,"BABBS","CONJUNTO EOLICO BABILONIA SUL","EÓLICA","TIPO II-C","NE","SUBSISTEMA NORDESTE                                         ","BA","BAHIA                         ",{"v":174,"d":"174.00000000"},{"v":0,"d":"0.00000000"}]
["2026-08-11",27,"BABBS","CONJUNTO EOLICO BABILONIA SUL","EÓLICA","TIPO II-C","NE","SUBSISTEMA NORDESTE                                         ","BA","BAHIA                         ",{"v":190,"d":"190.00000000"},{"v":0,"d":"0.00000000"}]
["2026-08-11",28,"BABBS","CONJUNTO EOLICO BABILONIA SUL","EÓLICA","TIPO II-C","NE","SUBSISTEMA NORDESTE                                         ","BA","BAHIA                         ",{"v":205,"d":"205.00000000"},{"v":0,"d":"0.00000000"}]
["2026-08-11",29,"BABBS","CONJUNTO EOLICO BABILONIA SUL","EÓLICA","TIPO II-C","NE","SUBSISTEMA NORDESTE                                         ","BA","BAHIA                         ",{"v":226,"d":"226.00000000"},{"v":0,"d":"0.00000000"}]
["2026-08-11",30,"BABBS","CONJUNTO EOLICO BABILONIA SUL","EÓLICA","TIPO II-C","NE","SUBSISTEMA NORDESTE                                         ","BA","BAHIA                         ",{"v":243,"d":"243.00000000"},{"v":0,"d":"0.00000000"}]
["2026-08-11",31,"BABBS","CONJUNTO EOLICO BABILONIA SUL","EÓLICA","TIPO II-C","NE","SUBSISTEMA NORDESTE                                         ","BA","BAHIA                         ",{"v":241,"d":"241.00000000"},{"v":0,"d":"0.00000000"}]
["2026-08-11",32,"BABBS","CONJUNTO EOLICO BABILONIA SUL","EÓLICA","TIPO II-C","NE","SUBSISTEMA NORDESTE                                         ","BA","BAHIA                         ",{"v":236,"d":"236.00000000"},{"v":0,"d":"0.00000000"}]
["2026-08-11",33,"BABBS","CONJUNTO EOLICO BABILONIA SUL","EÓLICA","TIPO II-C","NE","SUBSISTEMA NORDESTE                                         ","BA","BAHIA                         ",{"v":225,"d":"225.00000000"},{"v":0,"d":"0.00000000"}]
["2026-08-11",34,"BABBS","CONJUNTO EOLICO BABILONIA SUL","EÓLICA","TIPO II-C","NE","SUBSISTEMA NORDESTE                                         ","BA","BAHIA                         ",{"v":211,"d":"211.00000000"},{"v":0,"d":"0.00000000"}]
["2026-08-11",35,"BABBS","CONJUNTO EOLICO BABILONIA SUL","EÓLICA","TIPO II-C","NE","SUBSISTEMA NORDESTE                                         ","BA","BAHIA                         ",{"v":202,"d":"202.00000000"},{"v":0,"d":"0.00000000"}]
["2026-08-11",36,"BABBS","CONJUNTO EOLICO BABILONIA SUL","EÓLICA","TIPO II-C","NE","SUBSISTEMA NORDESTE                                         ","BA","BAHIA                         ",{"v":195,"d":"195.00000000"},{"v":0,"d":"0.00000000"}]
["2026-08-11",37,"BABBS","CONJUNTO EOLICO BABILONIA SUL","EÓLICA","TIPO II-C","NE","SUBSISTEMA NORDESTE                                         ","BA","BAHIA                         ",{"v":201,"d":"201.00000000"},{"v":0,"d":"0.00000000"}]
["2026-08-11",38,"BABBS","CONJUNTO EOLICO BABILONIA SUL","EÓLICA","TIPO II-C","NE","SUBSISTEMA NORDESTE                                         ","BA","BAHIA                         ",{"v":222,"d":"222.00000000"},{"v":0,"d":"0.00000000"}]
["2026-08-11",39,"BABBS","CONJUNTO EOLICO BABILONIA SUL","EÓLICA","TIPO II-C","NE","SUBSISTEMA NORDESTE                                         ","BA","BAHIA                         ",{"v":247,"d":"247.00000000"},{"v":0,"d":"0.00000000"}]
["2026-08-11",40,"BABBS","CONJUNTO EOLICO BABILONIA SUL","EÓLICA","TIPO II-C","NE","SUBSISTEMA NORDESTE                                         ","BA","BAHIA                         ",{"v":270,"d":"270.00000000"},{"v":0,"d":"0.00000000"}]
["2026-08-11",41,"BABBS","CONJUNTO EOLICO BABILONIA SUL","EÓLICA","TIPO II-C","NE","SUBSISTEMA NORDESTE                                         ","BA","BAHIA                         ",{"v":287,"d":"287.00000000"},{"v":0,"d":"0.00000000"}]
["2026-08-11",42,"BABBS","CONJUNTO EOLICO BABILONIA SUL","EÓLICA","TIPO II-C","NE","SUBSISTEMA NORDESTE                                         ","BA","BAHIA                         ",{"v":298,"d":"298.00000000"},{"v":0,"d":"0.00000000"}]
["2026-08-11",43,"BABBS","CONJUNTO EOLICO BABILONIA SUL","EÓLICA","TIPO II-C","NE","SUBSISTEMA NORDESTE                                         ","BA","BAHIA                         ",{"v":308,"d":"308.00000000"},{"v":0,"d":"0.00000000"}]
["2026-08-11",44,"BABBS","CONJUNTO EOLICO BABILONIA SUL","EÓLICA","TIPO II-C","NE","SUBSISTEMA NORDESTE                                         ","BA","BAHIA                         ",{"v":316,"d":"316.00000000"},{"v":0,"d":"0.00000000"}]
["2026-08-11",45,"BABBS","CONJUNTO EOLICO BABILONIA SUL","EÓLICA","TIPO II-C","NE","SUBSISTEMA NORDESTE                                         ","BA","BAHIA                         ",{"v":322,"d":"322.00000000"},{"v":0,"d":"0.00000000"}]
["2026-08-11",46,"BABBS","CONJUNTO EOLICO BABILONIA SUL","EÓLICA","TIPO II-C","NE","SUBSISTEMA NORDESTE                                         ","BA","BAHIA                         ",{"v":325,"d":"325.00000000"},{"v":0,"d":"0.00000000"}]
["2026-08-11",47,"BABBS","CONJUNTO EOLICO BABILONIA SUL","EÓLICA","TIPO II-C","NE","SUBSISTEMA NORDESTE                                         ","BA","BAHIA                         ",{"v":329,"d":"329.00000000"},{"v":0,"d":"0.00000000"}]
["2026-08-11",48,"BABBS","CONJUNTO EOLICO BABILONIA SUL","EÓLICA","TIPO II-C","NE","SUBSISTEMA NORDESTE                                         ","BA","BAHIA                         ",{"v":330,"d":"330.00000000"},{"v":0,"d":"0.00000000"}]
["2026-08-11",1,"BABMC","CONJUNTO EOLICO BROTAS DE MACAUBAS","EÓLICA","TIPO II-C","NE","SUBSISTEMA NORDESTE                                         ","BA","BAHIA                         ",{"v":141,"d":"141.00000000"},{"v":0,"d":"0.00000000"}]
["2026-08-11",2,"BABMC","CONJUNTO EOLICO BROTAS DE MACAUBAS","EÓLICA","TIPO II-C","NE","SUBSISTEMA NORDESTE                                         ","BA","BAHIA                         ",{"v":141,"d":"141.00000000"},{"v":0,"d":"0.00000000"}]
["2026-08-11",3,"BABMC","CONJUNTO EOLICO BROTAS DE MACAUBAS","EÓLICA","TIPO II-C","NE","SUBSISTEMA NORDESTE                                         ","BA","BAHIA                         ",{"v":141,"d":"141.00000000"},{"v":0,"d":"0.00000000"}]
["2026-08-11",4,"BABMC","CONJUNTO EOLICO BROTAS DE MACAUBAS","EÓLICA","TIPO II-C","NE","SUBSISTEMA NORDESTE                                         ","BA","BAHIA                         ",{"v":142,"d":"142.00000000"},{"v":0,"d":"0.00000000"}]
["2026-08-11",5,"BABMC","CONJUNTO EOLICO BROTAS DE MACAUBAS","EÓLICA","TIPO II-C","NE","SUBSISTEMA NORDESTE                                         ","BA","BAHIA                         ",{"v":144,"d":"144.00000000"},{"v":0,"d":"0.00000000"}]
["2026-08-11",6,"BABMC","CONJUNTO EOLICO BROTAS DE MACAUBAS","EÓLICA","TIPO II-C","NE","SUBSISTEMA NORDESTE                                         ","BA","BAHIA                         ",{"v":146,"d":"146.00000000"},{"v":0,"d":"0.00000000"}]
["2026-08-11",7,"BABMC","CONJUNTO EOLICO BROTAS DE MACAUBAS","EÓLICA","TIPO II-C","NE","SUBSISTEMA NORDESTE                                         ","BA","BAHIA                         ",{"v":148,"d":"148.00000000"},{"v":0,"d":"0.00000000"}]
["2026-08-11",8,"BABMC","CONJUNTO EOLICO BROTAS DE MACAUBAS","EÓLICA","TIPO II-C","NE","SUBSISTEMA NORDESTE                                         ","BA","BAHIA                         ",{"v":150,"d":"150.00000000"},{"v":0,"d":"0.00000000"}]
["2026-08-11",9,"BABMC","CONJUNTO EOLICO BROTAS DE MACAUBAS","EÓLICA","TIPO II-C","NE","SUBSISTEMA NORDESTE                                         ","BA","BAHIA                         ",{"v":151,"d":"151.00000000"},{"v":0,"d":"0.00000000"}]
["2026-08-11",10,"BABMC","CONJUNTO EOLICO BROTAS DE MACAUBAS","EÓLICA","TIPO II-C","NE","SUBSISTEMA NORDESTE                                         ","BA","BAHIA                         ",{"v":152,"d":"152.00000000"},{"v":0,"d":"0.00000000"}]
["2026-08-11",11,"BABMC","CONJUNTO EOLICO BROTAS DE MACAUBAS","EÓLICA","TIPO II-C","NE","SUBSISTEMA NORDESTE                                         ","BA","BAHIA                         ",{"v":152,"d":"152.00000000"},{"v":0,"d":"0.00000000"}]
["2026-08-11",12,"BABMC","CONJUNTO EOLICO BROTAS DE MACAUBAS","EÓLICA","TIPO II-C","NE","SUBSISTEMA NORDESTE                                         ","BA","BAHIA                         ",{"v":151,"d":"151.00000000"},{"v":0,"d":"0.00000000"}]
["2026-08-11",13,"BABMC","CONJUNTO EOLICO BROTAS DE MACAUBAS","EÓLICA","TIPO II-C","NE","SUBSISTEMA NORDESTE                                         ","BA","BAHIA                         ",{"v":150,"d":"150.00000000"},{"v":0,"d":"0.00000000"}]
["2026-08-11",14,"BABMC","CONJUNTO EOLICO BROTAS DE MACAUBAS","EÓLICA","TIPO II-C","NE","SUBSISTEMA NORDESTE                                         ","BA","BAHIA                         ",{"v":151,"d":"151.00000000"},{"v":0,"d":"0.00000000"}]
["2026-08-11",15,"BABMC","CONJUNTO EOLICO BROTAS DE MACAUBAS","EÓLICA","TIPO II-C","NE","SUBSISTEMA NORDESTE                                         ","BA","BAHIA                         ",{"v":152,"d":"152.00000000"},{"v":0,"d":"0.00000000"}]
["2026-08-11",16,"BABMC","CONJUNTO EOLICO BROTAS DE MACAUBAS","EÓLICA","TIPO II-C","NE","SUBSISTEMA NORDESTE                                         ","BA","BAHIA                         ",{"v":152,"d":"152.00000000"},{"v":0,"d":"0.00000000"}]
["2026-08-11",17,"BABMC","CONJUNTO EOLICO BROTAS DE MACAUBAS","EÓLICA","TIPO II-C","NE","SUBSISTEMA NORDESTE                                         ","BA","BAHIA                         ",{"v":149,"d":"149.00000000"},{"v":0,"d":"0.00000000"}]
["2026-08-11",18,"BABMC","CONJUNTO EOLICO BROTAS DE MACAUBAS","EÓLICA","TIPO II-C","NE","SUBSISTEMA NORDESTE                                         ","BA","BAHIA                         ",{"v":143,"d":"143.00000000"},{"v":0,"d":"0.00000000"}]
["2026-08-11",19,"BABMC","CONJUNTO EOLICO BROTAS DE MACAUBAS","EÓLICA","TIPO II-C","NE","SUBSISTEMA NORDESTE                                         ","BA","BAHIA                         ",{"v":109,"d":"109.00000000"},{"v":0,"d":"0.00000000"}]
["2026-08-11",20,"BABMC","CONJUNTO EOLICO BROTAS DE MACAUBAS","EÓLICA","TIPO II-C","NE","SUBSISTEMA NORDESTE                                         ","BA","BAHIA                         ",{"v":99,"d":"99.00000000"},{"v":0,"d":"0.00000000"}]
["2026-08-11",21,"BABMC","CONJUNTO EOLICO BROTAS DE MACAUBAS","EÓLICA","TIPO II-C","NE","SUBSISTEMA NORDESTE                                         ","BA","BAHIA                         ",{"v":96,"d":"96.00000000"},{"v":0,"d":"0.00000000"}]
["2026-08-11",22,"BABMC","CONJUNTO EOLICO BROTAS DE MACAUBAS","EÓLICA","TIPO II-C","NE","SUBSISTEMA NORDESTE                                         ","BA","BAHIA                         ",{"v":90,"d":"90.00000000"},{"v":0,"d":"0.00000000"}]
["2026-08-11",23,"BABMC","CONJUNTO EOLICO BROTAS DE MACAUBAS","EÓLICA","TIPO II-C","NE","SUBSISTEMA NORDESTE                                         ","BA","BAHIA                         ",{"v":85,"d":"85.00000000"},{"v":0,"d":"0.00000000"}]
["2026-08-11",24,"BABMC","CONJUNTO EOLICO BROTAS DE MACAUBAS","EÓLICA","TIPO II-C","NE","SUBSISTEMA NORDESTE                                         ","BA","BAHIA                         ",{"v":79,"d":"79.00000000"},{"v":0,"d":"0.00000000"}]
["2026-08-11",25,"BABMC","CONJUNTO EOLICO BROTAS DE MACAUBAS","EÓLICA","TIPO II-C","NE","SUBSISTEMA NORDESTE                                         ","BA","BAHIA                         ",{"v":71,"d":"71.00000000"},{"v":0,"d":"0.00000000"}]
["2026-08-11",26,"BABMC","CONJUNTO EOLICO BROTAS DE MACAUBAS","EÓLICA","TIPO II-C","NE","SUBSISTEMA NORDESTE                                         ","BA","BAHIA                         ",{"v":70,"d":"70.00000000"},{"v":0,"d":"0.00000000"}]
["2026-08-11",27,"BABMC","CONJUNTO EOLICO BROTAS DE MACAUBAS","EÓLICA","TIPO II-C","NE","SUBSISTEMA NORDESTE                                         ","BA","BAHIA                         ",{"v":75,"d":"75.00000000"},{"v":0,"d":"0.00000000"}]
["2026-08-11",28,"BABMC","CONJUNTO EOLICO BROTAS DE MACAUBAS","EÓLICA","TIPO II-C","NE","SUBSISTEMA NORDESTE                                         ","BA","BAHIA                         ",{"v":78,"d":"78.00000000"},{"v":0,"d":"0.00000000"}]
["2026-08-11",29,"BABMC","CONJUNTO EOLICO BROTAS DE MACAUBAS","EÓLICA","TIPO II-C","NE","SUBSISTEMA NORDESTE                                         ","BA","BAHIA                         ",{"v":80,"d":"80.00000000"},{"v":0,"d":"0.00000000"}]
["2026-08-11",30,"BABMC","CONJUNTO EOLICO BROTAS DE MACAUBAS","EÓLICA","TIPO II-C","NE","SUBSISTEMA NORDESTE                                         ","BA","BAHIA                         ",{"v":81,"d":"81.00000000"},{"v":0,"d":"0.00000000"}]
["2026-08-11",31,"BABMC","CONJUNTO EOLICO BROTAS DE MACAUBAS","EÓLICA","TIPO II-C","NE","SUBSISTEMA NORDESTE                                         ","BA","BAHIA                         ",{"v":79,"d":"79.00000000"},{"v":0,"d":"0.00000000"}]
["2026-08-11",32,"BABMC","CONJUNTO EOLICO BROTAS DE MACAUBAS","EÓLICA","TIPO II-C","NE","SUBSISTEMA NORDESTE                                         ","BA","BAHIA                         ",{"v":78,"d":"78.00000000"},{"v":0,"d":"0.00000000"}]
["2026-08-11",33,"BABMC","CONJUNTO EOLICO BROTAS DE MACAUBAS","EÓLICA","TIPO II-C","NE","SUBSISTEMA NORDESTE                                         ","BA","BAHIA                         ",{"v":73,"d":"73.00000000"},{"v":0,"d":"0.00000000"}]
["2026-08-11",34,"BABMC","CONJUNTO EOLICO BROTAS DE MACAUBAS","EÓLICA","TIPO II-C","NE","SUBSISTEMA NORDESTE                                         ","BA","BAHIA                         ",{"v":68,"d":"68.00000000"},{"v":0,"d":"0.00000000"}]
["2026-08-11",35,"BABMC","CONJUNTO EOLICO BROTAS DE MACAUBAS","EÓLICA","TIPO II-C","NE","SUBSISTEMA NORDESTE                                         ","BA","BAHIA                         ",{"v":65,"d":"65.00000000"},{"v":0,"d":"0.00000000"}]
["2026-08-11",36,"BABMC","CONJUNTO EOLICO BROTAS DE MACAUBAS","EÓLICA","TIPO II-C","NE","SUBSISTEMA NORDESTE                                         ","BA","BAHIA                         ",{"v":66,"d":"66.00000000"},{"v":0,"d":"0.00000000"}]
["2026-08-11",37,"BABMC","CONJUNTO EOLICO BROTAS DE MACAUBAS","EÓLICA","TIPO II-C","NE","SUBSISTEMA NORDESTE                                         ","BA","BAHIA                         ",{"v":72,"d":"72.00000000"},{"v":0,"d":"0.00000000"}]
["2026-08-11",38,"BABMC","CONJUNTO EOLICO BROTAS DE MACAUBAS","EÓLICA","TIPO II-C","NE","SUBSISTEMA NORDESTE                                         ","BA","BAHIA                         ",{"v":84,"d":"84.00000000"},{"v":0,"d":"0.00000000"}]
["2026-08-11",39,"BABMC","CONJUNTO EOLICO BROTAS DE MACAUBAS","EÓLICA","TIPO II-C","NE","SUBSISTEMA NORDESTE                                         ","BA","BAHIA                         ",{"v":99,"d":"99.00000000"},{"v":0,"d":"0.00000000"}]
["2026-08-11",40,"BABMC","CONJUNTO EOLICO BROTAS DE MACAUBAS","EÓLICA","TIPO II-C","NE","SUBSISTEMA NORDESTE                                         ","BA","BAHIA                         ",{"v":114,"d":"114.00000000"},{"v":0,"d":"0.00000000"}]
["2026-08-11",41,"BABMC","CONJUNTO EOLICO BROTAS DE MACAUBAS","EÓLICA","TIPO II-C","NE","SUBSISTEMA NORDESTE                                         ","BA","BAHIA                         ",{"v":125,"d":"125.00000000"},{"v":0,"d":"0.00000000"}]
["2026-08-11",42,"BABMC","CONJUNTO EOLICO BROTAS DE MACAUBAS","EÓLICA","TIPO II-C","NE","SUBSISTEMA NORDESTE                                         ","BA","BAHIA                         ",{"v":133,"d":"133.00000000"},{"v":0,"d":"0.00000000"}]
["2026-08-11",43,"BABMC","CONJUNTO EOLICO BROTAS DE MACAUBAS","EÓLICA","TIPO II-C","NE","SUBSISTEMA NORDESTE                                         ","BA","BAHIA                         ",{"v":138,"d":"138.00000000"},{"v":0,"d":"0.00000000"}]
["2026-08-11",44,"BABMC","CONJUNTO EOLICO BROTAS DE MACAUBAS","EÓLICA","TIPO II-C","NE","SUBSISTEMA NORDESTE                                         ","BA","BAHIA                         ",{"v":143,"d":"143.00000000"},{"v":0,"d":"0.00000000"}]
["2026-08-11",45,"BABMC","CONJUNTO EOLICO BROTAS DE MACAUBAS","EÓLICA","TIPO II-C","NE","SUBSISTEMA NORDESTE                                         ","BA","BAHIA                         ",{"v":145,"d":"145.00000000"},{"v":0,"d":"0.00000000"}]
["2026-08-11",46,"BABMC","CONJUNTO EOLICO BROTAS DE MACAUBAS","EÓLICA","TIPO II-C","NE","SUBSISTEMA NORDESTE                                         ","BA","BAHIA                         ",{"v":146,"d":"146.00000000"},{"v":0,"d":"0.00000000"}]
["2026-08-11",47,"BABMC","CONJUNTO EOLICO BROTAS DE MACAUBAS","EÓLICA","TIPO II-C","NE","SUBSISTEMA NORDESTE                                         ","BA","BAHIA                         ",{"v":146,"d":"146.00000000"},{"v":0,"d":"0.00000000"}]
["2026-08-11",48,"BABMC","CONJUNTO EOLICO BROTAS DE MACAUBAS","EÓLICA","TIPO II-C","NE","SUBSISTEMA NORDESTE                                         ","BA","BAHIA                         ",{"v":144,"d":"144.00000000"},{"v":0,"d":"0.00000000"}]
["2026-08-11",1,"BABW1","CONJUNTO EOLICO BW GUIRAPA I","EÓLICA","TIPO II-C","NE","SUBSISTEMA NORDESTE                                         ","BA","BAHIA                         ",{"v":59,"d":"59.00000000"},{"v":0,"d":"0.00000000"}]
["2026-08-11",2,"BABW1","CONJUNTO EOLICO BW GUIRAPA I","EÓLICA","TIPO II-C","NE","SUBSISTEMA NORDESTE                                         ","BA","BAHIA                         ",{"v":60,"d":"60.00000000"},{"v":0,"d":"0.00000000"}]
["2026-08-11",3,"BABW1","CONJUNTO EOLICO BW GUIRAPA I","EÓLICA","TIPO II-C","NE","SUBSISTEMA NORDESTE                                         ","BA","BAHIA                         ",{"v":60,"d":"60.00000000"},{"v":0,"d":"0.00000000"}]
["2026-08-11",4,"BABW1","CONJUNTO EOLICO BW GUIRAPA I","EÓLICA","TIPO II-C","NE","SUBSISTEMA NORDESTE                                         ","BA","BAHIA                         ",{"v":61,"d":"61.00000000"},{"v":0,"d":"0.00000000"}]
["2026-08-11",5,"BABW1","CONJUNTO EOLICO BW GUIRAPA I","EÓLICA","TIPO II-C","NE","SUBSISTEMA NORDESTE                                         ","BA","BAHIA                         ",{"v":61,"d":"61.00000000"},{"v":0,"d":"0.00000000"}]
["2026-08-11",6,"BABW1","CONJUNTO EOLICO BW GUIRAPA I","EÓLICA","TIPO II-C","NE","SUBSISTEMA NORDESTE                                         ","BA","BAHIA                         ",{"v":61,"d":"61.00000000"},{"v":0,"d":"0.00000000"}]
["2026-08-11",7,"BABW1","CONJUNTO EOLICO BW GUIRAPA I","EÓLICA","TIPO II-C","NE","SUBSISTEMA NORDESTE                                         ","BA","BAHIA                         ",{"v":61,"d":"61.00000000"},{"v":0,"d":"0.00000000"}]
["2026-08-11",8,"BABW1","CONJUNTO EOLICO BW GUIRAPA I","EÓLICA","TIPO II-C","NE","SUBSISTEMA NORDESTE                                         ","BA","BAHIA                         ",{"v":61,"d":"61.00000000"},{"v":0,"d":"0.00000000"}]
["2026-08-11",9,"BABW1","CONJUNTO EOLICO BW GUIRAPA I","EÓLICA","TIPO II-C","NE","SUBSISTEMA NORDESTE                                         ","BA","BAHIA                         ",{"v":61,"d":"61.00000000"},{"v":0,"d":"0.00000000"}]
["2026-08-11",10,"BABW1","CONJUNTO EOLICO BW GUIRAPA I","EÓLICA","TIPO II-C","NE","SUBSISTEMA NORDESTE                                         ","BA","BAHIA                         ",{"v":60,"d":"60.00000000"},{"v":0,"d":"0.00000000"}]
["2026-08-11",11,"BABW1","CONJUNTO EOLICO BW GUIRAPA I","EÓLICA","TIPO II-C","NE","SUBSISTEMA NORDESTE                                         ","BA","BAHIA                         ",{"v":58,"d":"58.00000000"},{"v":0,"d":"0.00000000"}]
["2026-08-11",12,"BABW1","CONJUNTO EOLICO BW GUIRAPA I","EÓLICA","TIPO II-C","NE","SUBSISTEMA NORDESTE                                         ","BA","BAHIA                         ",{"v":57,"d":"57.00000000"},{"v":0,"d":"0.00000000"}]
["2026-08-11",13,"BABW1","CONJUNTO EOLICO BW GUIRAPA I","EÓLICA","TIPO II-C","NE","SUBSISTEMA NORDESTE                                         ","BA","BAHIA                         ",{"v":56,"d":"56.00000000"},{"v":0,"d":"0.00000000"}]
["2026-08-11",14,"BABW1","CONJUNTO EOLICO BW GUIRAPA I","EÓLICA","TIPO II-C","NE","SUBSISTEMA NORDESTE                                         ","BA","BAHIA                         ",{"v":60,"d":"60.00000000"},{"v":0,"d":"0.00000000"}]
["2026-08-11",15,"BABW1","CONJUNTO EOLICO BW GUIRAPA I","EÓLICA","TIPO II-C","NE","SUBSISTEMA NORDESTE                                         ","BA","BAHIA                         ",{"v":14,"d":"14.00000000"},{"v":0,"d":"0.00000000"}]
["2026-08-11",16,"BABW1","CONJUNTO EOLICO BW GUIRAPA I","EÓLICA","TIPO II-C","NE","SUBSISTEMA NORDESTE                                         ","BA","BAHIA                         ",{"v":0,"d":"0.00000000"},{"v":0,"d":"0.00000000"}]
["2026-08-11",17,"BABW1","CONJUNTO EOLICO BW GUIRAPA I","EÓLICA","TIPO II-C","NE","SUBSISTEMA NORDESTE                                         ","BA","BAHIA                         ",{"v":0,"d":"0.00000000"},{"v":0,"d":"0.00000000"}]
["2026-08-11",18,"BABW1","CONJUNTO EOLICO BW GUIRAPA I","EÓLICA","TIPO II-C","NE","SUBSISTEMA NORDESTE                                         ","BA","BAHIA                         ",{"v":0,"d":"0.00000000"},{"v":0,"d":"0.00000000"}]
["2026-08-11",19,"BABW1","CONJUNTO EOLICO BW GUIRAPA I","EÓLICA","TIPO II-C","NE","SUBSISTEMA NORDESTE                                         ","BA","BAHIA                         ",{"v":56,"d":"56.00000000"},{"v":0,"d":"0.00000000"}]
["2026-08-11",20,"BABW1","CONJUNTO EOLICO BW GUIRAPA I","EÓLICA","TIPO II-C","NE","SUBSISTEMA NORDESTE                                         ","BA","BAHIA                         ",{"v":54,"d":"54.00000000"},{"v":0,"d":"0.00000000"}]
["2026-08-11",21,"BABW1","CONJUNTO EOLICO BW GUIRAPA I","EÓLICA","TIPO II-C","NE","SUBSISTEMA NORDESTE                                         ","BA","BAHIA                         ",{"v":54,"d":"54.00000000"},{"v":0,"d":"0.00000000"}]
["2026-08-11",22,"BABW1","CONJUNTO EOLICO BW GUIRAPA I","EÓLICA","TIPO II-C","NE","SUBSISTEMA NORDESTE                                         ","BA","BAHIA                         ",{"v":51,"d":"51.00000000"},{"v":0,"d":"0.00000000"}]
["2026-08-11",23,"BABW1","CONJUNTO EOLICO BW GUIRAPA I","EÓLICA","TIPO II-C","NE","SUBSISTEMA NORDESTE                                         ","BA","BAHIA                         ",{"v":47,"d":"47.00000000"},{"v":0,"d":"0.00000000"}]
["2026-08-11",24,"BABW1","CONJUNTO EOLICO BW GUIRAPA I","EÓLICA","TIPO II-C","NE","SUBSISTEMA NORDESTE                                         ","BA","BAHIA                         ",{"v":42,"d":"42.00000000"},{"v":0,"d":"0.00000000"}]
["2026-08-11",25,"BABW1","CONJUNTO EOLICO BW GUIRAPA I","EÓLICA","TIPO II-C","NE","SUBSISTEMA NORDESTE                                         ","BA","BAHIA                         ",{"v":42,"d":"42.00000000"},{"v":0,"d":"0.00000000"}]
["2026-08-11",26,"BABW1","CONJUNTO EOLICO BW GUIRAPA I","EÓLICA","TIPO II-C","NE","SUBSISTEMA NORDESTE                                         ","BA","BAHIA                         ",{"v":41,"d":"41.00000000"},{"v":0,"d":"0.00000000"}]
["2026-08-11",27,"BABW1","CONJUNTO EOLICO BW GUIRAPA I","EÓLICA","TIPO II-C","NE","SUBSISTEMA NORDESTE                                         ","BA","BAHIA                         ",{"v":42,"d":"42.00000000"},{"v":0,"d":"0.00000000"}]
["2026-08-11",28,"BABW1","CONJUNTO EOLICO BW GUIRAPA I","EÓLICA","TIPO II-C","NE","SUBSISTEMA NORDESTE                                         ","BA","BAHIA                         ",{"v":43,"d":"43.00000000"},{"v":0,"d":"0.00000000"}]
["2026-08-11",29,"BABW1","CONJUNTO EOLICO BW GUIRAPA I","EÓLICA","TIPO II-C","NE","SUBSISTEMA NORDESTE                                         ","BA","BAHIA                         ",{"v":40,"d":"40.00000000"},{"v":0,"d":"0.00000000"}]
["2026-08-11",30,"BABW1","CONJUNTO EOLICO BW GUIRAPA I","EÓLICA","TIPO II-C","NE","SUBSISTEMA NORDESTE                                         ","BA","BAHIA                         ",{"v":39,"d":"39.00000000"},{"v":0,"d":"0.00000000"}]
["2026-08-11",31,"BABW1","CONJUNTO EOLICO BW GUIRAPA I","EÓLICA","TIPO II-C","NE","SUBSISTEMA NORDESTE                                         ","BA","BAHIA                         ",{"v":41,"d":"41.00000000"},{"v":0,"d":"0.00000000"}]
["2026-08-11",32,"BABW1","CONJUNTO EOLICO BW GUIRAPA I","EÓLICA","TIPO II-C","NE","SUBSISTEMA NORDESTE                                         ","BA","BAHIA                         ",{"v":41,"d":"41.00000000"},{"v":0,"d":"0.00000000"}]
["2026-08-11",33,"BABW1","CONJUNTO EOLICO BW GUIRAPA I","EÓLICA","TIPO II-C","NE","SUBSISTEMA NORDESTE                                         ","BA","BAHIA                         ",{"v":37,"d":"37.00000000"},{"v":0,"d":"0.00000000"}]
["2026-08-11",34,"BABW1","CONJUNTO EOLICO BW GUIRAPA I","EÓLICA","TIPO II-C","NE","SUBSISTEMA NORDESTE                                         ","BA","BAHIA                         ",{"v":33,"d":"33.00000000"},{"v":0,"d":"0.00000000"}]
["2026-08-11",35,"BABW1","CONJUNTO EOLICO BW GUIRAPA I","EÓLICA","TIPO II-C","NE","SUBSISTEMA NORDESTE                                         ","BA","BAHIA                         ",{"v":30,"d":"30.00000000"},{"v":0,"d":"0.00000000"}]
["2026-08-11",36,"BABW1","CONJUNTO EOLICO BW GUIRAPA I","EÓLICA","TIPO II-C","NE","SUBSISTEMA NORDESTE                                         ","BA","BAHIA                         ",{"v":31,"d":"31.00000000"},{"v":0,"d":"0.00000000"}]
["2026-08-11",37,"BABW1","CONJUNTO EOLICO BW GUIRAPA I","EÓLICA","TIPO II-C","NE","SUBSISTEMA NORDESTE                                         ","BA","BAHIA                         ",{"v":35,"d":"35.00000000"},{"v":0,"d":"0.00000000"}]
["2026-08-11",38,"BABW1","CONJUNTO EOLICO BW GUIRAPA I","EÓLICA","TIPO II-C","NE","SUBSISTEMA NORDESTE                                         ","BA","BAHIA                         ",{"v":41,"d":"41.00000000"},{"v":0,"d":"0.00000000"}]
["2026-08-11",39,"BABW1","CONJUNTO EOLICO BW GUIRAPA I","EÓLICA","TIPO II-C","NE","SUBSISTEMA NORDESTE                                         ","BA","BAHIA                         ",{"v":47,"d":"47.00000000"},{"v":0,"d":"0.00000000"}]
["2026-08-11",40,"BABW1","CONJUNTO EOLICO BW GUIRAPA I","EÓLICA","TIPO II-C","NE","SUBSISTEMA NORDESTE                                         ","BA","BAHIA                         ",{"v":52,"d":"52.00000000"},{"v":0,"d":"0.00000000"}]
["2026-08-11",41,"BABW1","CONJUNTO EOLICO BW GUIRAPA I","EÓLICA","TIPO II-C","NE","SUBSISTEMA NORDESTE                                         ","BA","BAHIA                         ",{"v":56,"d":"56.00000000"},{"v":0,"d":"0.00000000"}]
["2026-08-11",42,"BABW1","CONJUNTO EOLICO BW GUIRAPA I","EÓLICA","TIPO II-C","NE","SUBSISTEMA NORDESTE                                         ","BA","BAHIA                         ",{"v":58,"d":"58.00000000"},{"v":0,"d":"0.00000000"}]
["2026-08-11",43,"BABW1","CONJUNTO EOLICO BW GUIRAPA I","EÓLICA","TIPO II-C","NE","SUBSISTEMA NORDESTE                                         ","BA","BAHIA                         ",{"v":59,"d":"59.00000000"},{"v":0,"d":"0.00000000"}]
["2026-08-11",44,"BABW1","CONJUNTO EOLICO BW GUIRAPA I","EÓLICA","TIPO II-C","NE","SUBSISTEMA NORDESTE                                         ","BA","BAHIA                         ",{"v":59,"d":"59.00000000"},{"v":0,"d":"0.00000000"}]
["2026-08-11",45,"BABW1","CONJUNTO EOLICO BW GUIRAPA I","EÓLICA","TIPO II-C","NE","SUBSISTEMA NORDESTE                                         ","BA","BAHIA                         ",{"v":59,"d":"59.00000000"},{"v":0,"d":"0.00000000"}]
["2026-08-11",46,"BABW1","CONJUNTO EOLICO BW GUIRAPA I","EÓLICA","TIPO II-C","NE","SUBSISTEMA NORDESTE                                         ","BA","BAHIA                         ",{"v":61,"d":"61.00000000"},{"v":0,"d":"0.00000000"}]
["2026-08-11",47,"BABW1","CONJUNTO EOLICO BW GUIRAPA I","EÓLICA","TIPO II-C","NE","SUBSISTEMA NORDESTE                                         ","BA","BAHIA                         ",{"v":63,"d":"63.00000000"},{"v":0,"d":"0.00000000"}]
["2026-08-11",48,"BABW1","CONJUNTO EOLICO BW GUIRAPA I","EÓLICA","TIPO II-C","NE","SUBSISTEMA NORDESTE                                         ","BA","BAHIA                         ",{"v":63,"d":"63.00000000"},{"v":0,"d":"0.00000000"}]
["2026-08-11",1,"BABW2","CONJUNTO EOLICO BW GUIRAPA II","EÓLICA","TIPO II-C","NE","SUBSISTEMA NORDESTE                                         ","BA","BAHIA                         ",{"v":71,"d":"71.00000000"},{"v":0,"d":"0.00000000"}]
["2026-08-11",2,"BABW2","CONJUNTO EOLICO BW GUIRAPA II","EÓLICA","TIPO II-C","NE","SUBSISTEMA NORDESTE                                         ","BA","BAHIA                         ",{"v":72,"d":"72.00000000"},{"v":0,"d":"0.00000000"}]
["2026-08-11",3,"BABW2","CONJUNTO EOLICO BW GUIRAPA II","EÓLICA","TIPO II-C","NE","SUBSISTEMA NORDESTE                                         ","BA","BAHIA                         ",{"v":72,"d":"72.00000000"},{"v":0,"d":"0.00000000"}]
["2026-08-11",4,"BABW2","CONJUNTO EOLICO BW GUIRAPA II","EÓLICA","TIPO II-C","NE","SUBSISTEMA NORDESTE                                         ","BA","BAHIA                         ",{"v":72,"d":"72.00000000"},{"v":0,"d":"0.00000000"}]
["2026-08-11",5,"BABW2","CONJUNTO EOLICO BW GUIRAPA II","EÓLICA","TIPO II-C","NE","SUBSISTEMA NORDESTE                                         ","BA","BAHIA                         ",{"v":72,"d":"72.00000000"},{"v":0,"d":"0.00000000"}]
["2026-08-11",6,"BABW2","CONJUNTO EOLICO BW GUIRAPA II","EÓLICA","TIPO II-C","NE","SUBSISTEMA NORDESTE                                         ","BA","BAHIA                         ",{"v":71,"d":"71.00000000"},{"v":0,"d":"0.00000000"}]
["2026-08-11",7,"BABW2","CONJUNTO EOLICO BW GUIRAPA II","EÓLICA","TIPO II-C","NE","SUBSISTEMA NORDESTE                                         ","BA","BAHIA                         ",{"v":71,"d":"71.00000000"},{"v":0,"d":"0.00000000"}]
["2026-08-11",8,"BABW2","CONJUNTO EOLICO BW GUIRAPA II","EÓLICA","TIPO II-C","NE","SUBSISTEMA NORDESTE                                         ","BA","BAHIA                         ",{"v":71,"d":"71.00000000"},{"v":0,"d":"0.00000000"}]
["2026-08-11",9,"BABW2","CONJUNTO EOLICO BW GUIRAPA II","EÓLICA","TIPO II-C","NE","SUBSISTEMA NORDESTE                                         ","BA","BAHIA                         ",{"v":70,"d":"70.00000000"},{"v":0,"d":"0.00000000"}]
["2026-08-11",10,"BABW2","CONJUNTO EOLICO BW GUIRAPA II","EÓLICA","TIPO II-C","NE","SUBSISTEMA NORDESTE                                         ","BA","BAHIA                         ",{"v":69,"d":"69.00000000"},{"v":0,"d":"0.00000000"}]
["2026-08-11",11,"BABW2","CONJUNTO EOLICO BW GUIRAPA II","EÓLICA","TIPO II-C","NE","SUBSISTEMA NORDESTE                                         ","BA","BAHIA                         ",{"v":67,"d":"67.00000000"},{"v":0,"d":"0.00000000"}]
["2026-08-11",12,"BABW2","CONJUNTO EOLICO BW GUIRAPA II","EÓLICA","TIPO II-C","NE","SUBSISTEMA NORDESTE                                         ","BA","BAHIA                         ",{"v":66,"d":"66.00000000"},{"v":0,"d":"0.00000000"}]
["2026-08-11",13,"BABW2","CONJUNTO EOLICO BW GUIRAPA II","EÓLICA","TIPO II-C","NE","SUBSISTEMA NORDESTE                                         ","BA","BAHIA                         ",{"v":64,"d":"64.00000000"},{"v":0,"d":"0.00000000"}]
["2026-08-11",14,"BABW2","CONJUNTO EOLICO BW GUIRAPA II","EÓLICA","TIPO II-C","NE","SUBSISTEMA NORDESTE                                         ","BA","BAHIA                         ",{"v":60,"d":"60.00000000"},{"v":0,"d":"0.00000000"}]
["2026-08-11",15,"BABW2","CONJUNTO EOLICO BW GUIRAPA II","EÓLICA","TIPO II-C","NE","SUBSISTEMA NORDESTE                                         ","BA","BAHIA                         ",{"v":12,"d":"12.00000000"},{"v":0,"d":"0.00000000"}]
["2026-08-11",16,"BABW2","CONJUNTO EOLICO BW GUIRAPA II","EÓLICA","TIPO II-C","NE","SUBSISTEMA NORDESTE                                         ","BA","BAHIA                         ",{"v":0,"d":"0.00000000"},{"v":0,"d":"0.00000000"}]
["2026-08-11",17,"BABW2","CONJUNTO EOLICO BW GUIRAPA II","EÓLICA","TIPO II-C","NE","SUBSISTEMA NORDESTE                                         ","BA","BAHIA                         ",{"v":0,"d":"0.00000000"},{"v":0,"d":"0.00000000"}]
["2026-08-11",18,"BABW2","CONJUNTO EOLICO BW GUIRAPA II","EÓLICA","TIPO II-C","NE","SUBSISTEMA NORDESTE                                         ","BA","BAHIA                         ",{"v":0,"d":"0.00000000"},{"v":0,"d":"0.00000000"}]
["2026-08-11",19,"BABW2","CONJUNTO EOLICO BW GUIRAPA II","EÓLICA","TIPO II-C","NE","SUBSISTEMA NORDESTE                                         ","BA","BAHIA                         ",{"v":36,"d":"36.00000000"},{"v":0,"d":"0.00000000"}]
["2026-08-11",20,"BABW2","CONJUNTO EOLICO BW GUIRAPA II","EÓLICA","TIPO II-C","NE","SUBSISTEMA NORDESTE                                         ","BA","BAHIA                         ",{"v":30,"d":"30.00000000"},{"v":0,"d":"0.00000000"}]
["2026-08-11",21,"BABW2","CONJUNTO EOLICO BW GUIRAPA II","EÓLICA","TIPO II-C","NE","SUBSISTEMA NORDESTE                                         ","BA","BAHIA                         ",{"v":28,"d":"28.00000000"},{"v":0,"d":"0.00000000"}]
["2026-08-11",22,"BABW2","CONJUNTO EOLICO BW GUIRAPA II","EÓLICA","TIPO II-C","NE","SUBSISTEMA NORDESTE                                         ","BA","BAHIA                         ",{"v":27,"d":"27.00000000"},{"v":0,"d":"0.00000000"}]
["2026-08-11",23,"BABW2","CONJUNTO EOLICO BW GUIRAPA II","EÓLICA","TIPO II-C","NE","SUBSISTEMA NORDESTE                                         ","BA","BAHIA                         ",{"v":26,"d":"26.00000000"},{"v":0,"d":"0.00000000"}]
["2026-08-11",24,"BABW2","CONJUNTO EOLICO BW GUIRAPA II","EÓLICA","TIPO II-C","NE","SUBSISTEMA NORDESTE                                         ","BA","BAHIA                         ",{"v":25,"d":"25.00000000"},{"v":0,"d":"0.00000000"}]
["2026-08-11",25,"BABW2","CONJUNTO EOLICO BW GUIRAPA II","EÓLICA","TIPO II-C","NE","SUBSISTEMA NORDESTE                                         ","BA","BAHIA                         ",{"v":18,"d":"18.00000000"},{"v":0,"d":"0.00000000"}]
["2026-08-11",26,"BABW2","CONJUNTO EOLICO BW GUIRAPA II","EÓLICA","TIPO II-C","NE","SUBSISTEMA NORDESTE                                         ","BA","BAHIA                         ",{"v":17,"d":"17.00000000"},{"v":0,"d":"0.00000000"}]
["2026-08-11",27,"BABW2","CONJUNTO EOLICO BW GUIRAPA II","EÓLICA","TIPO II-C","NE","SUBSISTEMA NORDESTE                                         ","BA","BAHIA                         ",{"v":17,"d":"17.00000000"},{"v":0,"d":"0.00000000"}]
["2026-08-11",28,"BABW2","CONJUNTO EOLICO BW GUIRAPA II","EÓLICA","TIPO II-C","NE","SUBSISTEMA NORDESTE                                         ","BA","BAHIA                         ",{"v":20,"d":"20.00000000"},{"v":0,"d":"0.00000000"}]
["2026-08-11",29,"BABW2","CONJUNTO EOLICO BW GUIRAPA II","EÓLICA","TIPO II-C","NE","SUBSISTEMA NORDESTE                                         ","BA","BAHIA                         ",{"v":25,"d":"25.00000000"},{"v":0,"d":"0.00000000"}]
["2026-08-11",30,"BABW2","CONJUNTO EOLICO BW GUIRAPA II","EÓLICA","TIPO II-C","NE","SUBSISTEMA NORDESTE                                         ","BA","BAHIA                         ",{"v":30,"d":"30.00000000"},{"v":0,"d":"0.00000000"}]
["2026-08-11",31,"BABW2","CONJUNTO EOLICO BW GUIRAPA II","EÓLICA","TIPO II-C","NE","SUBSISTEMA NORDESTE                                         ","BA","BAHIA                         ",{"v":32,"d":"32.00000000"},{"v":0,"d":"0.00000000"}]
["2026-08-11",32,"BABW2","CONJUNTO EOLICO BW GUIRAPA II","EÓLICA","TIPO II-C","NE","SUBSISTEMA NORDESTE                                         ","BA","BAHIA                         ",{"v":35,"d":"35.00000000"},{"v":0,"d":"0.00000000"}]
["2026-08-11",33,"BABW2","CONJUNTO EOLICO BW GUIRAPA II","EÓLICA","TIPO II-C","NE","SUBSISTEMA NORDESTE                                         ","BA","BAHIA                         ",{"v":34,"d":"34.00000000"},{"v":0,"d":"0.00000000"}]
["2026-08-11",34,"BABW2","CONJUNTO EOLICO BW GUIRAPA II","EÓLICA","TIPO II-C","NE","SUBSISTEMA NORDESTE                                         ","BA","BAHIA                         ",{"v":30,"d":"30.00000000"},{"v":0,"d":"0.00000000"}]
["2026-08-11",35,"BABW2","CONJUNTO EOLICO BW GUIRAPA II","EÓLICA","TIPO II-C","NE","SUBSISTEMA NORDESTE                                         ","BA","BAHIA                         ",{"v":28,"d":"28.00000000"},{"v":0,"d":"0.00000000"}]
["2026-08-11",36,"BABW2","CONJUNTO EOLICO BW GUIRAPA II","EÓLICA","TIPO II-C","NE","SUBSISTEMA NORDESTE                                         ","BA","BAHIA                         ",{"v":29,"d":"29.00000000"},{"v":0,"d":"0.00000000"}]
["2026-08-11",37,"BABW2","CONJUNTO EOLICO BW GUIRAPA II","EÓLICA","TIPO II-C","NE","SUBSISTEMA NORDESTE                                         ","BA","BAHIA                         ",{"v":33,"d":"33.00000000"},{"v":0,"d":"0.00000000"}]
["2026-08-11",38,"BABW2","CONJUNTO EOLICO BW GUIRAPA II","EÓLICA","TIPO II-C","NE","SUBSISTEMA NORDESTE                                         ","BA","BAHIA                         ",{"v":40,"d":"40.00000000"},{"v":0,"d":"0.00000000"}]
["2026-08-11",39,"BABW2","CONJUNTO EOLICO BW GUIRAPA II","EÓLICA","TIPO II-C","NE","SUBSISTEMA NORDESTE                                         ","BA","BAHIA                         ",{"v":47,"d":"47.00000000"},{"v":0,"d":"0.00000000"}]
["2026-08-11",40,"BABW2","CONJUNTO EOLICO BW GUIRAPA II","EÓLICA","TIPO II-C","NE","SUBSISTEMA NORDESTE                                         ","BA","BAHIA                         ",{"v":54,"d":"54.00000000"},{"v":0,"d":"0.00000000"}]
["2026-08-11",41,"BABW2","CONJUNTO EOLICO BW GUIRAPA II","EÓLICA","TIPO II-C","NE","SUBSISTEMA NORDESTE                                         ","BA","BAHIA                         ",{"v":58,"d":"58.00000000"},{"v":0,"d":"0.00000000"}]
["2026-08-11",42,"BABW2","CONJUNTO EOLICO BW GUIRAPA II","EÓLICA","TIPO II-C","NE","SUBSISTEMA NORDESTE                                         ","BA","BAHIA                         ",{"v":61,"d":"61.00000000"},{"v":0,"d":"0.00000000"}]
["2026-08-11",43,"BABW2","CONJUNTO EOLICO BW GUIRAPA II","EÓLICA","TIPO II-C","NE","SUBSISTEMA NORDESTE                                         ","BA","BAHIA                         ",{"v":63,"d":"63.00000000"},{"v":0,"d":"0.00000000"}]
["2026-08-11",44,"BABW2","CONJUNTO EOLICO BW GUIRAPA II","EÓLICA","TIPO II-C","NE","SUBSISTEMA NORDESTE                                         ","BA","BAHIA                         ",{"v":65,"d":"65.00000000"},{"v":0,"d":"0.00000000"}]
["2026-08-11",45,"BABW2","CONJUNTO EOLICO BW GUIRAPA II","EÓLICA","TIPO II-C","NE","SUBSISTEMA NORDESTE                                         ","BA","BAHIA                         ",{"v":68,"d":"68.00000000"},{"v":0,"d":"0.00000000"}]
["2026-08-11",46,"BABW2","CONJUNTO EOLICO BW GUIRAPA II","EÓLICA","TIPO II-C","NE","SUBSISTEMA NORDESTE                                         ","BA","BAHIA                         ",{"v":70,"d":"70.00000000"},{"v":0,"d":"0.00000000"}]
["2026-08-11",47,"BABW2","CONJUNTO EOLICO BW GUIRAPA II","EÓLICA","TIPO II-C","NE","SUBSISTEMA NORDESTE                                         ","BA","BAHIA                         ",{"v":72,"d":"72.00000000"},{"v":0,"d":"0.00000000"}]
["2026-08-11",48,"BABW2","CONJUNTO EOLICO BW GUIRAPA II","EÓLICA","TIPO II-C","NE","SUBSISTEMA NORDESTE                                         ","BA","BAHIA                         ",{"v":73,"d":"73.00000000"},{"v":0,"d":"0.00000000"}]
["2026-08-11",1,"BACAE","CONJUNTO EOLICO CAETITE 123","EÓLICA","TIPO II-C","NE","SUBSISTEMA NORDESTE                                         ","BA","BAHIA                         ",{"v":50,"d":"50.00000000"},{"v":0,"d":"0.00000000"}]
["2026-08-11",2,"BACAE","CONJUNTO EOLICO CAETITE 123","EÓLICA","TIPO II-C","NE","SUBSISTEMA NORDESTE                                         ","BA","BAHIA                         ",{"v":52,"d":"52.00000000"},{"v":0,"d":"0.00000000"}]
["2026-08-11",3,"BACAE","CONJUNTO EOLICO CAETITE 123","EÓLICA","TIPO II-C","NE","SUBSISTEMA NORDESTE                                         ","BA","BAHIA                         ",{"v":54,"d":"54.00000000"},{"v":0,"d":"0.00000000"}]
["2026-08-11",4,"BACAE","CONJUNTO EOLICO CAETITE 123","EÓLICA","TIPO II-C","NE","SUBSISTEMA NORDESTE                                         ","BA","BAHIA                         ",{"v":56,"d":"56.00000000"},{"v":0,"d":"0.00000000"}]
["2026-08-11",5,"BACAE","CONJUNTO EOLICO CAETITE 123","EÓLICA","TIPO II-C","NE","SUBSISTEMA NORDESTE                                         ","BA","BAHIA                         ",{"v":57,"d":"57.00000000"},{"v":0,"d":"0.00000000"}]
["2026-08-11",6,"BACAE","CONJUNTO EOLICO CAETITE 123","EÓLICA","TIPO II-C","NE","SUBSISTEMA NORDESTE                                         ","BA","BAHIA                         ",{"v":59,"d":"59.00000000"},{"v":0,"d":"0.00000000"}]
["2026-08-11",7,"BACAE","CONJUNTO EOLICO CAETITE 123","EÓLICA","TIPO II-C","NE","SUBSISTEMA NORDESTE                                         ","BA","BAHIA                         ",{"v":61,"d":"61.00000000"},{"v":0,"d":"0.00000000"}]
["2026-08-11",8,"BACAE","CONJUNTO EOLICO CAETITE 123","EÓLICA","TIPO II-C","NE","SUBSISTEMA NORDESTE                                         ","BA","BAHIA                         ",{"v":64,"d":"64.00000000"},{"v":0,"d":"0.00000000"}]
["2026-08-11",9,"BACAE","CONJUNTO EOLICO CAETITE 123","EÓLICA","TIPO II-C","NE","SUBSISTEMA NORDESTE                                         ","BA","BAHIA                         ",{"v":65,"d":"65.00000000"},{"v":0,"d":"0.00000000"}]
["2026-08-11",10,"BACAE","CONJUNTO EOLICO CAETITE 123","EÓLICA","TIPO II-C","NE","SUBSISTEMA NORDESTE                                         ","BA","BAHIA                         ",{"v":65,"d":"65.00000000"},{"v":0,"d":"0.00000000"}]
["2026-08-11",11,"BACAE","CONJUNTO EOLICO CAETITE 123","EÓLICA","TIPO II-C","NE","SUBSISTEMA NORDESTE                                         ","BA","BAHIA                         ",{"v":65,"d":"65.00000000"},{"v":0,"d":"0.00000000"}]
["2026-08-11",12,"BACAE","CONJUNTO EOLICO CAETITE 123","EÓLICA","TIPO II-C","NE","SUBSISTEMA NORDESTE                                         ","BA","BAHIA                         ",{"v":65,"d":"65.00000000"},{"v":0,"d":"0.00000000"}]
["2026-08-11",13,"BACAE","CONJUNTO EOLICO CAETITE 123","EÓLICA","TIPO II-C","NE","SUBSISTEMA NORDESTE                                         ","BA","BAHIA                         ",{"v":64,"d":"64.00000000"},{"v":0,"d":"0.00000000"}]
["2026-08-11",14,"BACAE","CONJUNTO EOLICO CAETITE 123","EÓLICA","TIPO II-C","NE","SUBSISTEMA NORDESTE                                         ","BA","BAHIA                         ",{"v":66,"d":"66.00000000"},{"v":0,"d":"0.00000000"}]
["2026-08-11",15,"BACAE","CONJUNTO EOLICO CAETITE 123","EÓLICA","TIPO II-C","NE","SUBSISTEMA NORDESTE                                         ","BA","BAHIA                         ",{"v":15,"d":"15.00000000"},{"v":0,"d":"0.00000000"}]
["2026-08-11",16,"BACAE","CONJUNTO EOLICO CAETITE 123","EÓLICA","TIPO II-C","NE","SUBSISTEMA NORDESTE                                         ","BA","BAHIA                         ",{"v":0,"d":"0.00000000"},{"v":0,"d":"0.00000000"}]
["2026-08-11",17,"BACAE","CONJUNTO EOLICO CAETITE 123","EÓLICA","TIPO II-C","NE","SUBSISTEMA NORDESTE                                         ","BA","BAHIA                         ",{"v":0,"d":"0.00000000"},{"v":0,"d":"0.00000000"}]
["2026-08-11",18,"BACAE","CONJUNTO EOLICO CAETITE 123","EÓLICA","TIPO II-C","NE","SUBSISTEMA NORDESTE                                         ","BA","BAHIA                         ",{"v":0,"d":"0.00000000"},{"v":0,"d":"0.00000000"}]
["2026-08-11",19,"BACAE","CONJUNTO EOLICO CAETITE 123","EÓLICA","TIPO II-C","NE","SUBSISTEMA NORDESTE                                         ","BA","BAHIA                         ",{"v":59,"d":"59.00000000"},{"v":0,"d":"0.00000000"}]
["2026-08-11",20,"BACAE","CONJUNTO EOLICO CAETITE 123","EÓLICA","TIPO II-C","NE","SUBSISTEMA NORDESTE                                         ","BA","BAHIA                         ",{"v":56,"d":"56.00000000"},{"v":0,"d":"0.00000000"}]
["2026-08-11",21,"BACAE","CONJUNTO EOLICO CAETITE 123","EÓLICA","TIPO II-C","NE","SUBSISTEMA NORDESTE                                         ","BA","BAHIA                         ",{"v":57,"d":"57.00000000"},{"v":0,"d":"0.00000000"}]
["2026-08-11",22,"BACAE","CONJUNTO EOLICO CAETITE 123","EÓLICA","TIPO II-C","NE","SUBSISTEMA NORDESTE                                         ","BA","BAHIA                         ",{"v":55,"d":"55.00000000"},{"v":0,"d":"0.00000000"}]
["2026-08-11",23,"BACAE","CONJUNTO EOLICO CAETITE 123","EÓLICA","TIPO II-C","NE","SUBSISTEMA NORDESTE                                         ","BA","BAHIA                         ",{"v":51,"d":"51.00000000"},{"v":0,"d":"0.00000000"}]
["2026-08-11",24,"BACAE","CONJUNTO EOLICO CAETITE 123","EÓLICA","TIPO II-C","NE","SUBSISTEMA NORDESTE                                         ","BA","BAHIA                         ",{"v":48,"d":"48.00000000"},{"v":0,"d":"0.00000000"}]
["2026-08-11",25,"BACAE","CONJUNTO EOLICO CAETITE 123","EÓLICA","TIPO II-C","NE","SUBSISTEMA NORDESTE                                         ","BA","BAHIA                         ",{"v":43,"d":"43.00000000"},{"v":0,"d":"0.00000000"}]
["2026-08-11",26,"BACAE","CONJUNTO EOLICO CAETITE 123","EÓLICA","TIPO II-C","NE","SUBSISTEMA NORDESTE                                         ","BA","BAHIA                         ",{"v":41,"d":"41.00000000"},{"v":0,"d":"0.00000000"}]
["2026-08-11",27,"BACAE","CONJUNTO EOLICO CAETITE 123","EÓLICA","TIPO II-C","NE","SUBSISTEMA NORDESTE                                         ","BA","BAHIA                         ",{"v":45,"d":"45.00000000"},{"v":0,"d":"0.00000000"}]
["2026-08-11",28,"BACAE","CONJUNTO EOLICO CAETITE 123","EÓLICA","TIPO II-C","NE","SUBSISTEMA NORDESTE                                         ","BA","BAHIA                         ",{"v":45,"d":"45.00000000"},{"v":0,"d":"0.00000000"}]
["2026-08-11",29,"BACAE","CONJUNTO EOLICO CAETITE 123","EÓLICA","TIPO II-C","NE","SUBSISTEMA NORDESTE                                         ","BA","BAHIA                         ",{"v":42,"d":"42.00000000"},{"v":0,"d":"0.00000000"}]
["2026-08-11",30,"BACAE","CONJUNTO EOLICO CAETITE 123","EÓLICA","TIPO II-C","NE","SUBSISTEMA NORDESTE                                         ","BA","BAHIA                         ",{"v":43,"d":"43.00000000"},{"v":0,"d":"0.00000000"}]
["2026-08-11",31,"BACAE","CONJUNTO EOLICO CAETITE 123","EÓLICA","TIPO II-C","NE","SUBSISTEMA NORDESTE                                         ","BA","BAHIA                         ",{"v":43,"d":"43.00000000"},{"v":0,"d":"0.00000000"}]
["2026-08-11",32,"BACAE","CONJUNTO EOLICO CAETITE 123","EÓLICA","TIPO II-C","NE","SUBSISTEMA NORDESTE                                         ","BA","BAHIA                         ",{"v":43,"d":"43.00000000"},{"v":0,"d":"0.00000000"}]
["2026-08-11",33,"BACAE","CONJUNTO EOLICO CAETITE 123","EÓLICA","TIPO II-C","NE","SUBSISTEMA NORDESTE                                         ","BA","BAHIA                         ",{"v":44,"d":"44.00000000"},{"v":0,"d":"0.00000000"}]
["2026-08-11",34,"BACAE","CONJUNTO EOLICO CAETITE 123","EÓLICA","TIPO II-C","NE","SUBSISTEMA NORDESTE                                         ","BA","BAHIA                         ",{"v":43,"d":"43.00000000"},{"v":0,"d":"0.00000000"}]
["2026-08-11",35,"BACAE","CONJUNTO EOLICO CAETITE 123","EÓLICA","TIPO II-C","NE","SUBSISTEMA NORDESTE                                         ","BA","BAHIA                         ",{"v":41,"d":"41.00000000"},{"v":0,"d":"0.00000000"}]
["2026-08-11",36,"BACAE","CONJUNTO EOLICO CAETITE 123","EÓLICA","TIPO II-C","NE","SUBSISTEMA NORDESTE                                         ","BA","BAHIA                         ",{"v":41,"d":"41.00000000"},{"v":0,"d":"0.00000000"}]
["2026-08-11",37,"BACAE","CONJUNTO EOLICO CAETITE 123","EÓLICA","TIPO II-C","NE","SUBSISTEMA NORDESTE                                         ","BA","BAHIA                         ",{"v":41,"d":"41.00000000"},{"v":0,"d":"0.00000000"}]
["2026-08-11",38,"BACAE","CONJUNTO EOLICO CAETITE 123","EÓLICA","TIPO II-C","NE","SUBSISTEMA NORDESTE                                         ","BA","BAHIA                         ",{"v":43,"d":"43.00000000"},{"v":0,"d":"0.00000000"}]
["2026-08-11",39,"BACAE","CONJUNTO EOLICO CAETITE 123","EÓLICA","TIPO II-C","NE","SUBSISTEMA NORDESTE                                         ","BA","BAHIA                         ",{"v":45,"d":"45.00000000"},{"v":0,"d":"0.00000000"}]
["2026-08-11",40,"BACAE","CONJUNTO EOLICO CAETITE 123","EÓLICA","TIPO II-C","NE","SUBSISTEMA NORDESTE                                         ","BA","BAHIA                         ",{"v":46,"d":"46.00000000"},{"v":0,"d":"0.00000000"}]
["2026-08-11",41,"BACAE","CONJUNTO EOLICO CAETITE 123","EÓLICA","TIPO II-C","NE","SUBSISTEMA NORDESTE                                         ","BA","BAHIA                         ",{"v":46,"d":"46.00000000"},{"v":0,"d":"0.00000000"}]
["2026-08-11",42,"BACAE","CONJUNTO EOLICO CAETITE 123","EÓLICA","TIPO II-C","NE","SUBSISTEMA NORDESTE                                         ","BA","BAHIA                         ",{"v":47,"d":"47.00000000"},{"v":0,"d":"0.00000000"}]
["2026-08-11",43,"BACAE","CONJUNTO EOLICO CAETITE 123","EÓLICA","TIPO II-C","NE","SUBSISTEMA NORDESTE                                         ","BA","BAHIA                         ",{"v":49,"d":"49.00000000"},{"v":0,"d":"0.00000000"}]
["2026-08-11",44,"BACAE","CONJUNTO EOLICO CAETITE 123","EÓLICA","TIPO II-C","NE","SUBSISTEMA NORDESTE                                         ","BA","BAHIA                         ",{"v":51,"d":"51.00000000"},{"v":0,"d":"0.00000000"}]
["2026-08-11",45,"BACAE","CONJUNTO EOLICO CAETITE 123","EÓLICA","TIPO II-C","NE","SUBSISTEMA NORDESTE                                         ","BA","BAHIA                         ",{"v":53,"d":"53.00000000"},{"v":0,"d":"0.00000000"}]
["2026-08-11",46,"BACAE","CONJUNTO EOLICO CAETITE 123","EÓLICA","TIPO II-C","NE","SUBSISTEMA NORDESTE                                         ","BA","BAHIA                         ",{"v":54,"d":"54.00000000"},{"v":0,"d":"0.00000000"}]
["2026-08-11",47,"BACAE","CONJUNTO EOLICO CAETITE 123","EÓLICA","TIPO II-C","NE","SUBSISTEMA NORDESTE                                         ","BA","BAHIA                         ",{"v":55,"d":"55.00000000"},{"v":0,"d":"0.00000000"}]
["2026-08-11",48,"BACAE","CONJUNTO EOLICO CAETITE 123","EÓLICA","TIPO II-C","NE","SUBSISTEMA NORDESTE                                         ","BA","BAHIA                         ",{"v":57,"d":"57.00000000"},{"v":0,"d":"0.00000000"}]
["2026-08-11",1,"BACAN","CONJUNTO EOLICO CANUDOS I","EÓLICA","TIPO II-C","NE","SUBSISTEMA NORDESTE                                         ","BA","BAHIA                         ",{"v":76,"d":"76.00000000"},{"v":0,"d":"0.00000000"}]
["2026-08-11",2,"BACAN","CONJUNTO EOLICO CANUDOS I","EÓLICA","TIPO II-C","NE","SUBSISTEMA NORDESTE                                         ","BA","BAHIA                         ",{"v":76,"d":"76.00000000"},{"v":0,"d":"0.00000000"}]
["2026-08-11",3,"BACAN","CONJUNTO EOLICO CANUDOS I","EÓLICA","TIPO II-C","NE","SUBSISTEMA NORDESTE                                         ","BA","BAHIA                         ",{"v":75,"d":"75.00000000"},{"v":0,"d":"0.00000000"}]
["2026-08-11",4,"BACAN","CONJUNTO EOLICO CANUDOS I","EÓLICA","TIPO II-C","NE","SUBSISTEMA NORDESTE                                         ","BA","BAHIA                         ",{"v":74,"d":"74.00000000"},{"v":0,"d":"0.00000000"}]
["2026-08-11",5,"BACAN","CONJUNTO EOLICO CANUDOS I","EÓLICA","TIPO II-C","NE","SUBSISTEMA NORDESTE                                         ","BA","BAHIA                         ",{"v":71,"d":"71.00000000"},{"v":0,"d":"0.00000000"}]
["2026-08-11",6,"BACAN","CONJUNTO EOLICO CANUDOS I","EÓLICA","TIPO II-C","NE","SUBSISTEMA NORDESTE                                         ","BA","BAHIA                         ",{"v":68,"d":"68.00000000"},{"v":0,"d":"0.00000000"}]
["2026-08-11",7,"BACAN","CONJUNTO EOLICO CANUDOS I","EÓLICA","TIPO II-C","NE","SUBSISTEMA NORDESTE                                         ","BA","BAHIA                         ",{"v":64,"d":"64.00000000"},{"v":0,"d":"0.00000000"}]
["2026-08-11",8,"BACAN","CONJUNTO EOLICO CANUDOS I","EÓLICA","TIPO II-C","NE","SUBSISTEMA NORDESTE                                         ","BA","BAHIA                         ",{"v":61,"d":"61.00000000"},{"v":0,"d":"0.00000000"}]
["2026-08-11",9,"BACAN","CONJUNTO EOLICO CANUDOS I","EÓLICA","TIPO II-C","NE","SUBSISTEMA NORDESTE                                         ","BA","BAHIA                         ",{"v":60,"d":"60.00000000"},{"v":0,"d":"0.00000000"}]
["2026-08-11",10,"BACAN","CONJUNTO EOLICO CANUDOS I","EÓLICA","TIPO II-C","NE","SUBSISTEMA NORDESTE                                         ","BA","BAHIA                         ",{"v":61,"d":"61.00000000"},{"v":0,"d":"0.00000000"}]
["2026-08-11",11,"BACAN","CONJUNTO EOLICO CANUDOS I","EÓLICA","TIPO II-C","NE","SUBSISTEMA NORDESTE                                         ","BA","BAHIA                         ",{"v":63,"d":"63.00000000"},{"v":0,"d":"0.00000000"}]
["2026-08-11",12,"BACAN","CONJUNTO EOLICO CANUDOS I","EÓLICA","TIPO II-C","NE","SUBSISTEMA NORDESTE                                         ","BA","BAHIA                         ",{"v":64,"d":"64.00000000"},{"v":0,"d":"0.00000000"}]
["2026-08-11",13,"BACAN","CONJUNTO EOLICO CANUDOS I","EÓLICA","TIPO II-C","NE","SUBSISTEMA NORDESTE                                         ","BA","BAHIA                         ",{"v":64,"d":"64.00000000"},{"v":0,"d":"0.00000000"}]
["2026-08-11",14,"BACAN","CONJUNTO EOLICO CANUDOS I","EÓLICA","TIPO II-C","NE","SUBSISTEMA NORDESTE                                         ","BA","BAHIA                         ",{"v":62,"d":"62.00000000"},{"v":0,"d":"0.00000000"}]
["2026-08-11",15,"BACAN","CONJUNTO EOLICO CANUDOS I","EÓLICA","TIPO II-C","NE","SUBSISTEMA NORDESTE                                         ","BA","BAHIA                         ",{"v":0,"d":"0.00000000"},{"v":0,"d":"0.00000000"}]
["2026-08-11",16,"BACAN","CONJUNTO EOLICO CANUDOS I","EÓLICA","TIPO II-C","NE","SUBSISTEMA NORDESTE                                         ","BA","BAHIA                         ",{"v":0,"d":"0.00000000"},{"v":0,"d":"0.00000000"}]
["2026-08-11",17,"BACAN","CONJUNTO EOLICO CANUDOS I","EÓLICA","TIPO II-C","NE","SUBSISTEMA NORDESTE                                         ","BA","BAHIA                         ",{"v":0,"d":"0.00000000"},{"v":0,"d":"0.00000000"}]
["2026-08-11",18,"BACAN","CONJUNTO EOLICO CANUDOS I","EÓLICA","TIPO II-C","NE","SUBSISTEMA NORDESTE                                         ","BA","BAHIA                         ",{"v":0,"d":"0.00000000"},{"v":0,"d":"0.00000000"}]
["2026-08-11",19,"BACAN","CONJUNTO EOLICO CANUDOS I","EÓLICA","TIPO II-C","NE","SUBSISTEMA NORDESTE                                         ","BA","BAHIA                         ",{"v":0,"d":"0.00000000"},{"v":0,"d":"0.00000000"}]
["2026-08-11",20,"BACAN","CONJUNTO EOLICO CANUDOS I","EÓLICA","TIPO II-C","NE","SUBSISTEMA NORDESTE                                         ","BA","BAHIA                         ",{"v":0,"d":"0.00000000"},{"v":0,"d":"0.00000000"}]
["2026-08-11",21,"BACAN","CONJUNTO EOLICO CANUDOS I","EÓLICA","TIPO II-C","NE","SUBSISTEMA NORDESTE                                         ","BA","BAHIA                         ",{"v":0,"d":"0.00000000"},{"v":0,"d":"0.00000000"}]
["2026-08-11",22,"BACAN","CONJUNTO EOLICO CANUDOS I","EÓLICA","TIPO II-C","NE","SUBSISTEMA NORDESTE                                         ","BA","BAHIA                         ",{"v":0,"d":"0.00000000"},{"v":0,"d":"0.00000000"}]
["2026-08-11",23,"BACAN","CONJUNTO EOLICO CANUDOS I","EÓLICA","TIPO II-C","NE","SUBSISTEMA NORDESTE                                         ","BA","BAHIA                         ",{"v":0,"d":"0.00000000"},{"v":0,"d":"0.00000000"}]
["2026-08-11",24,"BACAN","CONJUNTO EOLICO CANUDOS I","EÓLICA","TIPO II-C","NE","SUBSISTEMA NORDESTE                                         ","BA","BAHIA                         ",{"v":0,"d":"0.00000000"},{"v":0,"d":"0.00000000"}]
["2026-08-11",25,"BACAN","CONJUNTO EOLICO CANUDOS I","EÓLICA","TIPO II-C","NE","SUBSISTEMA NORDESTE                                         ","BA","BAHIA                         ",{"v":0,"d":"0.00000000"},{"v":0,"d":"0.00000000"}]
["2026-08-11",26,"BACAN","CONJUNTO EOLICO CANUDOS I","EÓLICA","TIPO II-C","NE","SUBSISTEMA NORDESTE                                         ","BA","BAHIA                         ",{"v":0,"d":"0.00000000"},{"v":0,"d":"0.00000000"}]
["2026-08-11",27,"BACAN","CONJUNTO EOLICO CANUDOS I","EÓLICA","TIPO II-C","NE","SUBSISTEMA NORDESTE                                         ","BA","BAHIA                         ",{"v":0,"d":"0.00000000"},{"v":0,"d":"0.00000000"}]
["2026-08-11",28,"BACAN","CONJUNTO EOLICO CANUDOS I","EÓLICA","TIPO II-C","NE","SUBSISTEMA NORDESTE                                         ","BA","BAHIA                         ",{"v":0,"d":"0.00000000"},{"v":0,"d":"0.00000000"}]
["2026-08-11",29,"BACAN","CONJUNTO EOLICO CANUDOS I","EÓLICA","TIPO II-C","NE","SUBSISTEMA NORDESTE                                         ","BA","BAHIA                         ",{"v":0,"d":"0.00000000"},{"v":0,"d":"0.00000000"}]
["2026-08-11",30,"BACAN","CONJUNTO EOLICO CANUDOS I","EÓLICA","TIPO II-C","NE","SUBSISTEMA NORDESTE                                         ","BA","BAHIA                         ",{"v":0,"d":"0.00000000"},{"v":0,"d":"0.00000000"}]
["2026-08-11",31,"BACAN","CONJUNTO EOLICO CANUDOS I","EÓLICA","TIPO II-C","NE","SUBSISTEMA NORDESTE                                         ","BA","BAHIA                         ",{"v":0,"d":"0.00000000"},{"v":0,"d":"0.00000000"}]
["2026-08-11",32,"BACAN","CONJUNTO EOLICO CANUDOS I","EÓLICA","TIPO II-C","NE","SUBSISTEMA NORDESTE                                         ","BA","BAHIA                         ",{"v":0,"d":"0.00000000"},{"v":0,"d":"0.00000000"}]
["2026-08-11",33,"BACAN","CONJUNTO EOLICO CANUDOS I","EÓLICA","TIPO II-C","NE","SUBSISTEMA NORDESTE                                         ","BA","BAHIA                         ",{"v":0,"d":"0.00000000"},{"v":0,"d":"0.00000000"}]
["2026-08-11",34,"BACAN","CONJUNTO EOLICO CANUDOS I","EÓLICA","TIPO II-C","NE","SUBSISTEMA NORDESTE                                         ","BA","BAHIA                         ",{"v":53,"d":"53.00000000"},{"v":0,"d":"0.00000000"}]
["2026-08-11",35,"BACAN","CONJUNTO EOLICO CANUDOS I","EÓLICA","TIPO II-C","NE","SUBSISTEMA NORDESTE                                         ","BA","BAHIA                         ",{"v":52,"d":"52.00000000"},{"v":0,"d":"0.00000000"}]
["2026-08-11",36,"BACAN","CONJUNTO EOLICO CANUDOS I","EÓLICA","TIPO II-C","NE","SUBSISTEMA NORDESTE                                         ","BA","BAHIA                         ",{"v":56,"d":"56.00000000"},{"v":0,"d":"0.00000000"}]
["2026-08-11",37,"BACAN","CONJUNTO EOLICO CANUDOS I","EÓLICA","TIPO II-C","NE","SUBSISTEMA NORDESTE                                         ","BA","BAHIA                         ",{"v":62,"d":"62.00000000"},{"v":0,"d":"0.00000000"}]
["2026-08-11",38,"BACAN","CONJUNTO EOLICO CANUDOS I","EÓLICA","TIPO II-C","NE","SUBSISTEMA NORDESTE                                         ","BA","BAHIA                         ",{"v":68,"d":"68.00000000"},{"v":0,"d":"0.00000000"}]
["2026-08-11",39,"BACAN","CONJUNTO EOLICO CANUDOS I","EÓLICA","TIPO II-C","NE","SUBSISTEMA NORDESTE                                         ","BA","BAHIA                         ",{"v":74,"d":"74.00000000"},{"v":0,"d":"0.00000000"}]
["2026-08-11",40,"BACAN","CONJUNTO EOLICO CANUDOS I","EÓLICA","TIPO II-C","NE","SUBSISTEMA NORDESTE                                         ","BA","BAHIA                         ",{"v":77,"d":"77.00000000"},{"v":0,"d":"0.00000000"}]
["2026-08-11",41,"BACAN","CONJUNTO EOLICO CANUDOS I","EÓLICA","TIPO II-C","NE","SUBSISTEMA NORDESTE                                         ","BA","BAHIA                         ",{"v":80,"d":"80.00000000"},{"v":0,"d":"0.00000000"}]
["2026-08-11",42,"BACAN","CONJUNTO EOLICO CANUDOS I","EÓLICA","TIPO II-C","NE","SUBSISTEMA NORDESTE                                         ","BA","BAHIA                         ",{"v":81,"d":"81.00000000"},{"v":0,"d":"0.00000000"}]
["2026-08-11",43,"BACAN","CONJUNTO EOLICO CANUDOS I","EÓLICA","TIPO II-C","NE","SUBSISTEMA NORDESTE                                         ","BA","BAHIA                         ",{"v":81,"d":"81.00000000"},{"v":0,"d":"0.00000000"}]
["2026-08-11",44,"BACAN","CONJUNTO EOLICO CANUDOS I","EÓLICA","TIPO II-C","NE","SUBSISTEMA NORDESTE                                         ","BA","BAHIA                         ",{"v":81,"d":"81.00000000"},{"v":0,"d":"0.00000000"}]
["2026-08-11",45,"BACAN","CONJUNTO EOLICO CANUDOS I","EÓLICA","TIPO II-C","NE","SUBSISTEMA NORDESTE                                         ","BA","BAHIA                         ",{"v":81,"d":"81.00000000"},{"v":0,"d":"0.00000000"}]
["2026-08-11",46,"BACAN","CONJUNTO EOLICO CANUDOS I","EÓLICA","TIPO II-C","NE","SUBSISTEMA NORDESTE                                         ","BA","BAHIA                         ",{"v":81,"d":"81.00000000"},{"v":0,"d":"0.00000000"}]
["2026-08-11",47,"BACAN","CONJUNTO EOLICO CANUDOS I","EÓLICA","TIPO II-C","NE","SUBSISTEMA NORDESTE                                         ","BA","BAHIA                         ",{"v":80,"d":"80.00000000"},{"v":0,"d":"0.00000000"}]
["2026-08-11",48,"BACAN","CONJUNTO EOLICO CANUDOS I","EÓLICA","TIPO II-C","NE","SUBSISTEMA NORDESTE                                         ","BA","BAHIA                         ",{"v":79,"d":"79.00000000"},{"v":0,"d":"0.00000000"}]
["2026-08-11",1,"BACFO","CONJUNTO EOLICO CAMPO FORMOSO","EÓLICA","TIPO II-C","NE","SUBSISTEMA NORDESTE                                         ","BA","BAHIA                         ",{"v":133,"d":"133.00000000"},{"v":0,"d":"0.00000000"}]
["2026-08-11",2,"BACFO","CONJUNTO EOLICO CAMPO FORMOSO","EÓLICA","TIPO II-C","NE","SUBSISTEMA NORDESTE                                         ","BA","BAHIA                         ",{"v":130,"d":"130.00000000"},{"v":0,"d":"0.00000000"}]
["2026-08-11",3,"BACFO","CONJUNTO EOLICO CAMPO FORMOSO","EÓLICA","TIPO II-C","NE","SUBSISTEMA NORDESTE                                         ","BA","BAHIA                         ",{"v":128,"d":"128.00000000"},{"v":0,"d":"0.00000000"}]
["2026-08-11",4,"BACFO","CONJUNTO EOLICO CAMPO FORMOSO","EÓLICA","TIPO II-C","NE","SUBSISTEMA NORDESTE                                         ","BA","BAHIA                         ",{"v":128,"d":"128.00000000"},{"v":0,"d":"0.00000000"}]
["2026-08-11",5,"BACFO","CONJUNTO EOLICO CAMPO FORMOSO","EÓLICA","TIPO II-C","NE","SUBSISTEMA NORDESTE                                         ","BA","BAHIA                         ",{"v":129,"d":"129.00000000"},{"v":0,"d":"0.00000000"}]
["2026-08-11",6,"BACFO","CONJUNTO EOLICO CAMPO FORMOSO","EÓLICA","TIPO II-C","NE","SUBSISTEMA NORDESTE                                         ","BA","BAHIA                         ",{"v":131,"d":"131.00000000"},{"v":0,"d":"0.00000000"}]
["2026-08-11",7,"BACFO","CONJUNTO EOLICO CAMPO FORMOSO","EÓLICA","TIPO II-C","NE","SUBSISTEMA NORDESTE                                         ","BA","BAHIA                         ",{"v":132,"d":"132.00000000"},{"v":0,"d":"0.00000000"}]
["2026-08-11",8,"BACFO","CONJUNTO EOLICO CAMPO FORMOSO","EÓLICA","TIPO II-C","NE","SUBSISTEMA NORDESTE                                         ","BA","BAHIA                         ",{"v":134,"d":"134.00000000"},{"v":0,"d":"0.00000000"}]
["2026-08-11",9,"BACFO","CONJUNTO EOLICO CAMPO FORMOSO","EÓLICA","TIPO II-C","NE","SUBSISTEMA NORDESTE                                         ","BA","BAHIA                         ",{"v":134,"d":"134.00000000"},{"v":0,"d":"0.00000000"}]
["2026-08-11",10,"BACFO","CONJUNTO EOLICO CAMPO FORMOSO","EÓLICA","TIPO II-C","NE","SUBSISTEMA NORDESTE                                         ","BA","BAHIA                         ",{"v":133,"d":"133.00000000"},{"v":0,"d":"0.00000000"}]
["2026-08-11",11,"BACFO","CONJUNTO EOLICO CAMPO FORMOSO","EÓLICA","TIPO II-C","NE","SUBSISTEMA NORDESTE                                         ","BA","BAHIA                         ",{"v":132,"d":"132.00000000"},{"v":0,"d":"0.00000000"}]
["2026-08-11",12,"BACFO","CONJUNTO EOLICO CAMPO FORMOSO","EÓLICA","TIPO II-C","NE","SUBSISTEMA NORDESTE                                         ","BA","BAHIA                         ",{"v":128,"d":"128.00000000"},{"v":0,"d":"0.00000000"}]
["2026-08-11",13,"BACFO","CONJUNTO EOLICO CAMPO FORMOSO","EÓLICA","TIPO II-C","NE","SUBSISTEMA NORDESTE                                         ","BA","BAHIA                         ",{"v":123,"d":"123.00000000"},{"v":0,"d":"0.00000000"}]
["2026-08-11",14,"BACFO","CONJUNTO EOLICO CAMPO FORMOSO","EÓLICA","TIPO II-C","NE","SUBSISTEMA NORDESTE                                         ","BA","BAHIA                         ",{"v":117,"d":"117.00000000"},{"v":0,"d":"0.00000000"}]
["2026-08-11",15,"BACFO","CONJUNTO EOLICO CAMPO FORMOSO","EÓLICA","TIPO II-C","NE","SUBSISTEMA NORDESTE                                         ","BA","BAHIA                         ",{"v":114,"d":"114.00000000"},{"v":0,"d":"0.00000000"}]
["2026-08-11",16,"BACFO","CONJUNTO EOLICO CAMPO FORMOSO","EÓLICA","TIPO II-C","NE","SUBSISTEMA NORDESTE                                         ","BA","BAHIA                         ",{"v":114,"d":"114.00000000"},{"v":0,"d":"0.00000000"}]
["2026-08-11",17,"BACFO","CONJUNTO EOLICO CAMPO FORMOSO","EÓLICA","TIPO II-C","NE","SUBSISTEMA NORDESTE                                         ","BA","BAHIA                         ",{"v":115,"d":"115.00000000"},{"v":0,"d":"0.00000000"}]
["2026-08-11",18,"BACFO","CONJUNTO EOLICO CAMPO FORMOSO","EÓLICA","TIPO II-C","NE","SUBSISTEMA NORDESTE                                         ","BA","BAHIA                         ",{"v":114,"d":"114.00000000"},{"v":0,"d":"0.00000000"}]
["2026-08-11",19,"BACFO","CONJUNTO EOLICO CAMPO FORMOSO","EÓLICA","TIPO II-C","NE","SUBSISTEMA NORDESTE                                         ","BA","BAHIA                         ",{"v":90,"d":"90.00000000"},{"v":0,"d":"0.00000000"}]
["2026-08-11",20,"BACFO","CONJUNTO EOLICO CAMPO FORMOSO","EÓLICA","TIPO II-C","NE","SUBSISTEMA NORDESTE                                         ","BA","BAHIA                         ",{"v":83,"d":"83.00000000"},{"v":0,"d":"0.00000000"}]
["2026-08-11",21,"BACFO","CONJUNTO EOLICO CAMPO FORMOSO","EÓLICA","TIPO II-C","NE","SUBSISTEMA NORDESTE                                         ","BA","BAHIA                         ",{"v":86,"d":"86.00000000"},{"v":0,"d":"0.00000000"}]
["2026-08-11",22,"BACFO","CONJUNTO EOLICO CAMPO FORMOSO","EÓLICA","TIPO II-C","NE","SUBSISTEMA NORDESTE                                         ","BA","BAHIA                         ",{"v":87,"d":"87.00000000"},{"v":0,"d":"0.00000000"}]
["2026-08-11",23,"BACFO","CONJUNTO EOLICO CAMPO FORMOSO","EÓLICA","TIPO II-C","NE","SUBSISTEMA NORDESTE                                         ","BA","BAHIA                         ",{"v":87,"d":"87.00000000"},{"v":0,"d":"0.00000000"}]
["2026-08-11",24,"BACFO","CONJUNTO EOLICO CAMPO FORMOSO","EÓLICA","TIPO II-C","NE","SUBSISTEMA NORDESTE                                         ","BA","BAHIA                         ",{"v":82,"d":"82.00000000"},{"v":0,"d":"0.00000000"}]
["2026-08-11",25,"BACFO","CONJUNTO EOLICO CAMPO FORMOSO","EÓLICA","TIPO II-C","NE","SUBSISTEMA NORDESTE                                         ","BA","BAHIA                         ",{"v":74,"d":"74.00000000"},{"v":0,"d":"0.00000000"}]
["2026-08-11",26,"BACFO","CONJUNTO EOLICO CAMPO FORMOSO","EÓLICA","TIPO II-C","NE","SUBSISTEMA NORDESTE                                         ","BA","BAHIA                         ",{"v":74,"d":"74.00000000"},{"v":0,"d":"0.00000000"}]
["2026-08-11",27,"BACFO","CONJUNTO EOLICO CAMPO FORMOSO","EÓLICA","TIPO II-C","NE","SUBSISTEMA NORDESTE                                         ","BA","BAHIA                         ",{"v":83,"d":"83.00000000"},{"v":0,"d":"0.00000000"}]
["2026-08-11",28,"BACFO","CONJUNTO EOLICO CAMPO FORMOSO","EÓLICA","TIPO II-C","NE","SUBSISTEMA NORDESTE                                         ","BA","BAHIA                         ",{"v":93,"d":"93.00000000"},{"v":0,"d":"0.00000000"}]
["2026-08-11",29,"BACFO","CONJUNTO EOLICO CAMPO FORMOSO","EÓLICA","TIPO II-C","NE","SUBSISTEMA NORDESTE                                         ","BA","BAHIA                         ",{"v":104,"d":"104.00000000"},{"v":0,"d":"0.00000000"}]
["2026-08-11",30,"BACFO","CONJUNTO EOLICO CAMPO FORMOSO","EÓLICA","TIPO II-C","NE","SUBSISTEMA NORDESTE                                         ","BA","BAHIA                         ",{"v":113,"d":"113.00000000"},{"v":0,"d":"0.00000000"}]
["2026-08-11",31,"BACFO","CONJUNTO EOLICO CAMPO FORMOSO","EÓLICA","TIPO II-C","NE","SUBSISTEMA NORDESTE                                         ","BA","BAHIA                         ",{"v":113,"d":"113.00000000"},{"v":0,"d":"0.00000000"}]
["2026-08-11",32,"BACFO","CONJUNTO EOLICO CAMPO FORMOSO","EÓLICA","TIPO II-C","NE","SUBSISTEMA NORDESTE                                         ","BA","BAHIA                         ",{"v":111,"d":"111.00000000"},{"v":0,"d":"0.00000000"}]
["2026-08-11",33,"BACFO","CONJUNTO EOLICO CAMPO FORMOSO","EÓLICA","TIPO II-C","NE","SUBSISTEMA NORDESTE                                         ","BA","BAHIA                         ",{"v":104,"d":"104.00000000"},{"v":0,"d":"0.00000000"}]
["2026-08-11",34,"BACFO","CONJUNTO EOLICO CAMPO FORMOSO","EÓLICA","TIPO II-C","NE","SUBSISTEMA NORDESTE                                         ","BA","BAHIA                         ",{"v":99,"d":"99.00000000"},{"v":0,"d":"0.00000000"}]
["2026-08-11",35,"BACFO","CONJUNTO EOLICO CAMPO FORMOSO","EÓLICA","TIPO II-C","NE","SUBSISTEMA NORDESTE                                         ","BA","BAHIA                         ",{"v":99,"d":"99.00000000"},{"v":0,"d":"0.00000000"}]
["2026-08-11",36,"BACFO","CONJUNTO EOLICO CAMPO FORMOSO","EÓLICA","TIPO II-C","NE","SUBSISTEMA NORDESTE                                         ","BA","BAHIA                         ",{"v":102,"d":"102.00000000"},{"v":0,"d":"0.00000000"}]
["2026-08-11",37,"BACFO","CONJUNTO EOLICO CAMPO FORMOSO","EÓLICA","TIPO II-C","NE","SUBSISTEMA NORDESTE                                         ","BA","BAHIA                         ",{"v":108,"d":"108.00000000"},{"v":0,"d":"0.00000000"}]
["2026-08-11",38,"BACFO","CONJUNTO EOLICO CAMPO FORMOSO","EÓLICA","TIPO II-C","NE","SUBSISTEMA NORDESTE                                         ","BA","BAHIA                         ",{"v":114,"d":"114.00000000"},{"v":0,"d":"0.00000000"}]
["2026-08-11",39,"BACFO","CONJUNTO EOLICO CAMPO FORMOSO","EÓLICA","TIPO II-C","NE","SUBSISTEMA NORDESTE                                         ","BA","BAHIA                         ",{"v":120,"d":"120.00000000"},{"v":0,"d":"0.00000000"}]
["2026-08-11",40,"BACFO","CONJUNTO EOLICO CAMPO FORMOSO","EÓLICA","TIPO II-C","NE","SUBSISTEMA NORDESTE                                         ","BA","BAHIA                         ",{"v":123,"d":"123.00000000"},{"v":0,"d":"0.00000000"}]
["2026-08-11",41,"BACFO","CONJUNTO EOLICO CAMPO FORMOSO","EÓLICA","TIPO II-C","NE","SUBSISTEMA NORDESTE                                         ","BA","BAHIA                         ",{"v":125,"d":"125.00000000"},{"v":0,"d":"0.00000000"}]
["2026-08-11",42,"BACFO","CONJUNTO EOLICO CAMPO FORMOSO","EÓLICA","TIPO II-C","NE","SUBSISTEMA NORDESTE                                         ","BA","BAHIA                         ",{"v":127,"d":"127.00000000"},{"v":0,"d":"0.00000000"}]
["2026-08-11",43,"BACFO","CONJUNTO EOLICO CAMPO FORMOSO","EÓLICA","TIPO II-C","NE","SUBSISTEMA NORDESTE                                         ","BA","BAHIA                         ",{"v":131,"d":"131.00000000"},{"v":0,"d":"0.00000000"}]
["2026-08-11",44,"BACFO","CONJUNTO EOLICO CAMPO FORMOSO","EÓLICA","TIPO II-C","NE","SUBSISTEMA NORDESTE                                         ","BA","BAHIA                         ",{"v":135,"d":"135.00000000"},{"v":0,"d":"0.00000000"}]
["2026-08-11",45,"BACFO","CONJUNTO EOLICO CAMPO FORMOSO","EÓLICA","TIPO II-C","NE","SUBSISTEMA NORDESTE                                         ","BA","BAHIA                         ",{"v":137,"d":"137.00000000"},{"v":0,"d":"0.00000000"}]
["2026-08-11",46,"BACFO","CONJUNTO EOLICO CAMPO FORMOSO","EÓLICA","TIPO II-C","NE","SUBSISTEMA NORDESTE                                         ","BA","BAHIA                         ",{"v":137,"d":"137.00000000"},{"v":0,"d":"0.00000000"}]
["2026-08-11",47,"BACFO","CONJUNTO EOLICO CAMPO FORMOSO","EÓLICA","TIPO II-C","NE","SUBSISTEMA NORDESTE                                         ","BA","BAHIA                         ",{"v":135,"d":"135.00000000"},{"v":0,"d":"0.00000000"}]
["2026-08-11",48,"BACFO","CONJUNTO EOLICO CAMPO FORMOSO","EÓLICA","TIPO II-C","NE","SUBSISTEMA NORDESTE                                         ","BA","BAHIA                         ",{"v":132,"d":"132.00000000"},{"v":0,"d":"0.00000000"}]
["2026-08-11",1,"BACND","CONJUNTO EOLICO CASA NOVA II","EÓLICA","TIPO II-C","NE","SUBSISTEMA NORDESTE                                         ","BA","BAHIA                         ",{"v":58,"d":"58.00000000"},{"v":0,"d":"0.00000000"}]
["2026-08-11",2,"BACND","CONJUNTO EOLICO CASA NOVA II","EÓLICA","TIPO II-C","NE","SUBSISTEMA NORDESTE                                         ","BA","BAHIA                         ",{"v":58,"d":"58.00000000"},{"v":0,"d":"0.00000000"}]
["2026-08-11",3,"BACND","CONJUNTO EOLICO CASA NOVA II","EÓLICA","TIPO II-C","NE","SUBSISTEMA NORDESTE                                         ","BA","BAHIA                         ",{"v":58,"d":"58.00000000"},{"v":0,"d":"0.00000000"}]
["2026-08-11",4,"BACND","CONJUNTO EOLICO CASA NOVA II","EÓLICA","TIPO II-C","NE","SUBSISTEMA NORDESTE                                         ","BA","BAHIA                         ",{"v":58,"d":"58.00000000"},{"v":0,"d":"0.00000000"}]
["2026-08-11",5,"BACND","CONJUNTO EOLICO CASA NOVA II","EÓLICA","TIPO II-C","NE","SUBSISTEMA NORDESTE                                         ","BA","BAHIA                         ",{"v":58,"d":"58.00000000"},{"v":0,"d":"0.00000000"}]
["2026-08-11",6,"BACND","CONJUNTO EOLICO CASA NOVA II","EÓLICA","TIPO II-C","NE","SUBSISTEMA NORDESTE                                         ","BA","BAHIA                         ",{"v":59,"d":"59.00000000"},{"v":0,"d":"0.00000000"}]
["2026-08-11",7,"BACND","CONJUNTO EOLICO CASA NOVA II","EÓLICA","TIPO II-C","NE","SUBSISTEMA NORDESTE                                         ","BA","BAHIA                         ",{"v":59,"d":"59.00000000"},{"v":0,"d":"0.00000000"}]
["2026-08-11",8,"BACND","CONJUNTO EOLICO CASA NOVA II","EÓLICA","TIPO II-C","NE","SUBSISTEMA NORDESTE                                         ","BA","BAHIA                         ",{"v":59,"d":"59.00000000"},{"v":0,"d":"0.00000000"}]
["2026-08-11",9,"BACND","CONJUNTO EOLICO CASA NOVA II","EÓLICA","TIPO II-C","NE","SUBSISTEMA NORDESTE                                         ","BA","BAHIA                         ",{"v":58,"d":"58.00000000"},{"v":0,"d":"0.00000000"}]
["2026-08-11",10,"BACND","CONJUNTO EOLICO CASA NOVA II","EÓLICA","TIPO II-C","NE","SUBSISTEMA NORDESTE                                         ","BA","BAHIA                         ",{"v":56,"d":"56.00000000"},{"v":0,"d":"0.00000000"}]
["2026-08-11",11,"BACND","CONJUNTO EOLICO CASA NOVA II","EÓLICA","TIPO II-C","NE","SUBSISTEMA NORDESTE                                         ","BA","BAHIA                         ",{"v":55,"d":"55.00000000"},{"v":0,"d":"0.00000000"}]
["2026-08-11",12,"BACND","CONJUNTO EOLICO CASA NOVA II","EÓLICA","TIPO II-C","NE","SUBSISTEMA NORDESTE                                         ","BA","BAHIA                         ",{"v":53,"d":"53.00000000"},{"v":0,"d":"0.00000000"}]
["2026-08-11",13,"BACND","CONJUNTO EOLICO CASA NOVA II","EÓLICA","TIPO II-C","NE","SUBSISTEMA NORDESTE                                         ","BA","BAHIA                         ",{"v":51,"d":"51.00000000"},{"v":0,"d":"0.00000000"}]
["2026-08-11",14,"BACND","CONJUNTO EOLICO CASA NOVA II","EÓLICA","TIPO II-C","NE","SUBSISTEMA NORDESTE                                         ","BA","BAHIA                         ",{"v":51,"d":"51.00000000"},{"v":0,"d":"0.00000000"}]
["2026-08-11",15,"BACND","CONJUNTO EOLICO CASA NOVA II","EÓLICA","TIPO II-C","NE","SUBSISTEMA NORDESTE                                         ","BA","BAHIA                         ",{"v":51,"d":"51.00000000"},{"v":0,"d":"0.00000000"}]
["2026-08-11",16,"BACND","CONJUNTO EOLICO CASA NOVA II","EÓLICA","TIPO II-C","NE","SUBSISTEMA NORDESTE                                         ","BA","BAHIA                         ",{"v":52,"d":"52.00000000"},{"v":0,"d":"0.00000000"}]
["2026-08-11",17,"BACND","CONJUNTO EOLICO CASA NOVA II","EÓLICA","TIPO II-C","NE","SUBSISTEMA NORDESTE                                         ","BA","BAHIA                         ",{"v":51,"d":"51.00000000"},{"v":0,"d":"0.00000000"}]
["2026-08-11",18,"BACND","CONJUNTO EOLICO CASA NOVA II","EÓLICA","TIPO II-C","NE","SUBSISTEMA NORDESTE                                         ","BA","BAHIA                         ",{"v":49,"d":"49.00000000"},{"v":0,"d":"0.00000000"}]
["2026-08-11",19,"BACND","CONJUNTO EOLICO CASA NOVA II","EÓLICA","TIPO II-C","NE","SUBSISTEMA NORDESTE                                         ","BA","BAHIA                         ",{"v":37,"d":"37.00000000"},{"v":0,"d":"0.00000000"}]
["2026-08-11",20,"BACND","CONJUNTO EOLICO CASA NOVA II","EÓLICA","TIPO II-C","NE","SUBSISTEMA NORDESTE                                         ","BA","BAHIA                         ",{"v":33,"d":"33.00000000"},{"v":0,"d":"0.00000000"}]
["2026-08-11",21,"BACND","CONJUNTO EOLICO CASA NOVA II","EÓLICA","TIPO II-C","NE","SUBSISTEMA NORDESTE                                         ","BA","BAHIA                         ",{"v":33,"d":"33.00000000"},{"v":0,"d":"0.00000000"}]
["2026-08-11",22,"BACND","CONJUNTO EOLICO CASA NOVA II","EÓLICA","TIPO II-C","NE","SUBSISTEMA NORDESTE                                         ","BA","BAHIA                         ",{"v":31,"d":"31.00000000"},{"v":0,"d":"0.00000000"}]
["2026-08-11",23,"BACND","CONJUNTO EOLICO CASA NOVA II","EÓLICA","TIPO II-C","NE","SUBSISTEMA NORDESTE                                         ","BA","BAHIA                         ",{"v":30,"d":"30.00000000"},{"v":0,"d":"0.00000000"}]
["2026-08-11",24,"BACND","CONJUNTO EOLICO CASA NOVA II","EÓLICA","TIPO II-C","NE","SUBSISTEMA NORDESTE                                         ","BA","BAHIA                         ",{"v":28,"d":"28.00000000"},{"v":0,"d":"0.00000000"}]
["2026-08-11",25,"BACND","CONJUNTO EOLICO CASA NOVA II","EÓLICA","TIPO II-C","NE","SUBSISTEMA NORDESTE                                         ","BA","BAHIA                         ",{"v":24,"d":"24.00000000"},{"v":0,"d":"0.00000000"}]
["2026-08-11",26,"BACND","CONJUNTO EOLICO CASA NOVA II","EÓLICA","TIPO II-C","NE","SUBSISTEMA NORDESTE                                         ","BA","BAHIA                         ",{"v":23,"d":"23.00000000"},{"v":0,"d":"0.00000000"}]
["2026-08-11",27,"BACND","CONJUNTO EOLICO CASA NOVA II","EÓLICA","TIPO II-C","NE","SUBSISTEMA NORDESTE                                         ","BA","BAHIA                         ",{"v":26,"d":"26.00000000"},{"v":0,"d":"0.00000000"}]
["2026-08-11",28,"BACND","CONJUNTO EOLICO CASA NOVA II","EÓLICA","TIPO II-C","NE","SUBSISTEMA NORDESTE                                         ","BA","BAHIA                         ",{"v":30,"d":"30.00000000"},{"v":0,"d":"0.00000000"}]
["2026-08-11",29,"BACND","CONJUNTO EOLICO CASA NOVA II","EÓLICA","TIPO II-C","NE","SUBSISTEMA NORDESTE                                         ","BA","BAHIA                         ",{"v":31,"d":"31.00000000"},{"v":0,"d":"0.00000000"}]
["2026-08-11",30,"BACND","CONJUNTO EOLICO CASA NOVA II","EÓLICA","TIPO II-C","NE","SUBSISTEMA NORDESTE                                         ","BA","BAHIA                         ",{"v":34,"d":"34.00000000"},{"v":0,"d":"0.00000000"}]
["2026-08-11",31,"BACND","CONJUNTO EOLICO CASA NOVA II","EÓLICA","TIPO II-C","NE","SUBSISTEMA NORDESTE                                         ","BA","BAHIA                         ",{"v":32,"d":"32.00000000"},{"v":0,"d":"0.00000000"}]
["2026-08-11",32,"BACND","CONJUNTO EOLICO CASA NOVA II","EÓLICA","TIPO II-C","NE","SUBSISTEMA NORDESTE                                         ","BA","BAHIA                         ",{"v":33,"d":"33.00000000"},{"v":0,"d":"0.00000000"}]
["2026-08-11",33,"BACND","CONJUNTO EOLICO CASA NOVA II","EÓLICA","TIPO II-C","NE","SUBSISTEMA NORDESTE                                         ","BA","BAHIA                         ",{"v":33,"d":"33.00000000"},{"v":0,"d":"0.00000000"}]
["2026-08-11",34,"BACND","CONJUNTO EOLICO CASA NOVA II","EÓLICA","TIPO II-C","NE","SUBSISTEMA NORDESTE                                         ","BA","BAHIA                         ",{"v":34,"d":"34.00000000"},{"v":0,"d":"0.00000000"}]
["2026-08-11",35,"BACND","CONJUNTO EOLICO CASA NOVA II","EÓLICA","TIPO II-C","NE","SUBSISTEMA NORDESTE                                         ","BA","BAHIA                         ",{"v":35,"d":"35.00000000"},{"v":0,"d":"0.00000000"}]
["2026-08-11",36,"BACND","CONJUNTO EOLICO CASA NOVA II","EÓLICA","TIPO II-C","NE","SUBSISTEMA NORDESTE                                         ","BA","BAHIA                         ",{"v":38,"d":"38.00000000"},{"v":0,"d":"0.00000000"}]
["2026-08-11",37,"BACND","CONJUNTO EOLICO CASA NOVA II","EÓLICA","TIPO II-C","NE","SUBSISTEMA NORDESTE                                         ","BA","BAHIA                         ",{"v":42,"d":"42.00000000"},{"v":0,"d":"0.00000000"}]
["2026-08-11",38,"BACND","CONJUNTO EOLICO CASA NOVA II","EÓLICA","TIPO II-C","NE","SUBSISTEMA NORDESTE                                         ","BA","BAHIA                         ",{"v":48,"d":"48.00000000"},{"v":0,"d":"0.00000000"}]
["2026-08-11",39,"BACND","CONJUNTO EOLICO CASA NOVA II","EÓLICA","TIPO II-C","NE","SUBSISTEMA NORDESTE                                         ","BA","BAHIA                         ",{"v":55,"d":"55.00000000"},{"v":0,"d":"0.00000000"}]
["2026-08-11",40,"BACND","CONJUNTO EOLICO CASA NOVA II","EÓLICA","TIPO II-C","NE","SUBSISTEMA NORDESTE                                         ","BA","BAHIA                         ",{"v":59,"d":"59.00000000"},{"v":0,"d":"0.00000000"}]
["2026-08-11",41,"BACND","CONJUNTO EOLICO CASA NOVA II","EÓLICA","TIPO II-C","NE","SUBSISTEMA NORDESTE                                         ","BA","BAHIA                         ",{"v":61,"d":"61.00000000"},{"v":0,"d":"0.00000000"}]
["2026-08-11",42,"BACND","CONJUNTO EOLICO CASA NOVA II","EÓLICA","TIPO II-C","NE","SUBSISTEMA NORDESTE                                         ","BA","BAHIA                         ",{"v":62,"d":"62.00000000"},{"v":0,"d":"0.00000000"}]
["2026-08-11",43,"BACND","CONJUNTO EOLICO CASA NOVA II","EÓLICA","TIPO II-C","NE","SUBSISTEMA NORDESTE                                         ","BA","BAHIA                         ",{"v":62,"d":"62.00000000"},{"v":0,"d":"0.00000000"}]
["2026-08-11",44,"BACND","CONJUNTO EOLICO CASA NOVA II","EÓLICA","TIPO II-C","NE","SUBSISTEMA NORDESTE                                         ","BA","BAHIA                         ",{"v":62,"d":"62.00000000"},{"v":0,"d":"0.00000000"}]
["2026-08-11",45,"BACND","CONJUNTO EOLICO CASA NOVA II","EÓLICA","TIPO II-C","NE","SUBSISTEMA NORDESTE                                         ","BA","BAHIA                         ",{"v":62,"d":"62.00000000"},{"v":0,"d":"0.00000000"}]
["2026-08-11",46,"BACND","CONJUNTO EOLICO CASA NOVA II","EÓLICA","TIPO II-C","NE","SUBSISTEMA NORDESTE                                         ","BA","BAHIA                         ",{"v":63,"d":"63.00000000"},{"v":0,"d":"0.00000000"}]
["2026-08-11",47,"BACND","CONJUNTO EOLICO CASA NOVA II","EÓLICA","TIPO II-C","NE","SUBSISTEMA NORDESTE                                         ","BA","BAHIA                         ",{"v":62,"d":"62.00000000"},{"v":0,"d":"0.00000000"}]
["2026-08-11",48,"BACND","CONJUNTO EOLICO CASA NOVA II","EÓLICA","TIPO II-C","NE","SUBSISTEMA NORDESTE                                         ","BA","BAHIA                         ",{"v":61,"d":"61.00000000"},{"v":0,"d":"0.00000000"}]
["2026-08-11",1,"BACRI","CONJUNTO EOLICO CRISTAL","EÓLICA","TIPO II-C","NE","SUBSISTEMA NORDESTE                                         ","BA","BAHIA                         ",{"v":70,"d":"70.00000000"},{"v":0,"d":"0.00000000"}]
["2026-08-11",2,"BACRI","CONJUNTO EOLICO CRISTAL","EÓLICA","TIPO II-C","NE","SUBSISTEMA NORDESTE                                         ","BA","BAHIA                         ",{"v":69,"d":"69.00000000"},{"v":0,"d":"0.00000000"}]
["2026-08-11",3,"BACRI","CONJUNTO EOLICO CRISTAL","EÓLICA","TIPO II-C","NE","SUBSISTEMA NORDESTE                                         ","BA","BAHIA                         ",{"v":68,"d":"68.00000000"},{"v":0,"d":"0.00000000"}]
["2026-08-11",4,"BACRI","CONJUNTO EOLICO CRISTAL","EÓLICA","TIPO II-C","NE","SUBSISTEMA NORDESTE                                         ","BA","BAHIA                         ",{"v":69,"d":"69.00000000"},{"v":0,"d":"0.00000000"}]
["2026-08-11",5,"BACRI","CONJUNTO EOLICO CRISTAL","EÓLICA","TIPO II-C","NE","SUBSISTEMA NORDESTE                                         ","BA","BAHIA                         ",{"v":70,"d":"70.00000000"},{"v":0,"d":"0.00000000"}]
["2026-08-11",6,"BACRI","CONJUNTO EOLICO CRISTAL","EÓLICA","TIPO II-C","NE","SUBSISTEMA NORDESTE                                         ","BA","BAHIA                         ",{"v":71,"d":"71.00000000"},{"v":0,"d":"0.00000000"}]
["2026-08-11",7,"BACRI","CONJUNTO EOLICO CRISTAL","EÓLICA","TIPO II-C","NE","SUBSISTEMA NORDESTE                                         ","BA","BAHIA                         ",{"v":72,"d":"72.00000000"},{"v":0,"d":"0.00000000"}]
["2026-08-11",8,"BACRI","CONJUNTO EOLICO CRISTAL","EÓLICA","TIPO II-C","NE","SUBSISTEMA NORDESTE                                         ","BA","BAHIA                         ",{"v":73,"d":"73.00000000"},{"v":0,"d":"0.00000000"}]
["2026-08-11",9,"BACRI","CONJUNTO EOLICO CRISTAL","EÓLICA","TIPO II-C","NE","SUBSISTEMA NORDESTE                                         ","BA","BAHIA                         ",{"v":73,"d":"73.00000000"},{"v":0,"d":"0.00000000"}]
["2026-08-11",10,"BACRI","CONJUNTO EOLICO CRISTAL","EÓLICA","TIPO II-C","NE","SUBSISTEMA NORDESTE                                         ","BA","BAHIA                         ",{"v":73,"d":"73.00000000"},{"v":0,"d":"0.00000000"}]
["2026-08-11",11,"BACRI","CONJUNTO EOLICO CRISTAL","EÓLICA","TIPO II-C","NE","SUBSISTEMA NORDESTE                                         ","BA","BAHIA                         ",{"v":72,"d":"72.00000000"},{"v":0,"d":"0.00000000"}]
["2026-08-11",12,"BACRI","CONJUNTO EOLICO CRISTAL","EÓLICA","TIPO II-C","NE","SUBSISTEMA NORDESTE                                         ","BA","BAHIA                         ",{"v":71,"d":"71.00000000"},{"v":0,"d":"0.00000000"}]
["2026-08-11",13,"BACRI","CONJUNTO EOLICO CRISTAL","EÓLICA","TIPO II-C","NE","SUBSISTEMA NORDESTE                                         ","BA","BAHIA                         ",{"v":70,"d":"70.00000000"},{"v":0,"d":"0.00000000"}]
["2026-08-11",14,"BACRI","CONJUNTO EOLICO CRISTAL","EÓLICA","TIPO II-C","NE","SUBSISTEMA NORDESTE                                         ","BA","BAHIA                         ",{"v":70,"d":"70.00000000"},{"v":0,"d":"0.00000000"}]
["2026-08-11",15,"BACRI","CONJUNTO EOLICO CRISTAL","EÓLICA","TIPO II-C","NE","SUBSISTEMA NORDESTE                                         ","BA","BAHIA                         ",{"v":69,"d":"69.00000000"},{"v":0,"d":"0.00000000"}]
["2026-08-11",16,"BACRI","CONJUNTO EOLICO CRISTAL","EÓLICA","TIPO II-C","NE","SUBSISTEMA NORDESTE                                         ","BA","BAHIA                         ",{"v":68,"d":"68.00000000"},{"v":0,"d":"0.00000000"}]
["2026-08-11",17,"BACRI","CONJUNTO EOLICO CRISTAL","EÓLICA","TIPO II-C","NE","SUBSISTEMA NORDESTE                                         ","BA","BAHIA                         ",{"v":67,"d":"67.00000000"},{"v":0,"d":"0.00000000"}]
["2026-08-11",18,"BACRI","CONJUNTO EOLICO CRISTAL","EÓLICA","TIPO II-C","NE","SUBSISTEMA NORDESTE                                         ","BA","BAHIA                         ",{"v":64,"d":"64.00000000"},{"v":0,"d":"0.00000000"}]
["2026-08-11",19,"BACRI","CONJUNTO EOLICO CRISTAL","EÓLICA","TIPO II-C","NE","SUBSISTEMA NORDESTE                                         ","BA","BAHIA                         ",{"v":49,"d":"49.00000000"},{"v":0,"d":"0.00000000"}]
["2026-08-11",20,"BACRI","CONJUNTO EOLICO CRISTAL","EÓLICA","TIPO II-C","NE","SUBSISTEMA NORDESTE                                         ","BA","BAHIA                         ",{"v":46,"d":"46.00000000"},{"v":0,"d":"0.00000000"}]
["2026-08-11",21,"BACRI","CONJUNTO EOLICO CRISTAL","EÓLICA","TIPO II-C","NE","SUBSISTEMA NORDESTE                                         ","BA","BAHIA                         ",{"v":46,"d":"46.00000000"},{"v":0,"d":"0.00000000"}]
["2026-08-11",22,"BACRI","CONJUNTO EOLICO CRISTAL","EÓLICA","TIPO II-C","NE","SUBSISTEMA NORDESTE                                         ","BA","BAHIA                         ",{"v":45,"d":"45.00000000"},{"v":0,"d":"0.00000000"}]
["2026-08-11",23,"BACRI","CONJUNTO EOLICO CRISTAL","EÓLICA","TIPO II-C","NE","SUBSISTEMA NORDESTE                                         ","BA","BAHIA                         ",{"v":43,"d":"43.00000000"},{"v":0,"d":"0.00000000"}]
["2026-08-11",24,"BACRI","CONJUNTO EOLICO CRISTAL","EÓLICA","TIPO II-C","NE","SUBSISTEMA NORDESTE                                         ","BA","BAHIA                         ",{"v":42,"d":"42.00000000"},{"v":0,"d":"0.00000000"}]
["2026-08-11",25,"BACRI","CONJUNTO EOLICO CRISTAL","EÓLICA","TIPO II-C","NE","SUBSISTEMA NORDESTE                                         ","BA","BAHIA                         ",{"v":38,"d":"38.00000000"},{"v":0,"d":"0.00000000"}]
["2026-08-11",26,"BACRI","CONJUNTO EOLICO CRISTAL","EÓLICA","TIPO II-C","NE","SUBSISTEMA NORDESTE                                         ","BA","BAHIA                         ",{"v":39,"d":"39.00000000"},{"v":0,"d":"0.00000000"}]
["2026-08-11",27,"BACRI","CONJUNTO EOLICO CRISTAL","EÓLICA","TIPO II-C","NE","SUBSISTEMA NORDESTE                                         ","BA","BAHIA                         ",{"v":44,"d":"44.00000000"},{"v":0,"d":"0.00000000"}]
["2026-08-11",28,"BACRI","CONJUNTO EOLICO CRISTAL","EÓLICA","TIPO II-C","NE","SUBSISTEMA NORDESTE                                         ","BA","BAHIA                         ",{"v":48,"d":"48.00000000"},{"v":0,"d":"0.00000000"}]
["2026-08-11",29,"BACRI","CONJUNTO EOLICO CRISTAL","EÓLICA","TIPO II-C","NE","SUBSISTEMA NORDESTE                                         ","BA","BAHIA                         ",{"v":50,"d":"50.00000000"},{"v":0,"d":"0.00000000"}]
["2026-08-11",30,"BACRI","CONJUNTO EOLICO CRISTAL","EÓLICA","TIPO II-C","NE","SUBSISTEMA NORDESTE                                         ","BA","BAHIA                         ",{"v":51,"d":"51.00000000"},{"v":0,"d":"0.00000000"}]
["2026-08-11",31,"BACRI","CONJUNTO EOLICO CRISTAL","EÓLICA","TIPO II-C","NE","SUBSISTEMA NORDESTE                                         ","BA","BAHIA                         ",{"v":51,"d":"51.00000000"},{"v":0,"d":"0.00000000"}]
["2026-08-11",32,"BACRI","CONJUNTO EOLICO CRISTAL","EÓLICA","TIPO II-C","NE","SUBSISTEMA NORDESTE                                         ","BA","BAHIA                         ",{"v":52,"d":"52.00000000"},{"v":0,"d":"0.00000000"}]
["2026-08-11",33,"BACRI","CONJUNTO EOLICO CRISTAL","EÓLICA","TIPO II-C","NE","SUBSISTEMA NORDESTE                                         ","BA","BAHIA                         ",{"v":49,"d":"49.00000000"},{"v":0,"d":"0.00000000"}]
["2026-08-11",34,"BACRI","CONJUNTO EOLICO CRISTAL","EÓLICA","TIPO II-C","NE","SUBSISTEMA NORDESTE                                         ","BA","BAHIA                         ",{"v":46,"d":"46.00000000"},{"v":0,"d":"0.00000000"}]
["2026-08-11",35,"BACRI","CONJUNTO EOLICO CRISTAL","EÓLICA","TIPO II-C","NE","SUBSISTEMA NORDESTE                                         ","BA","BAHIA                         ",{"v":44,"d":"44.00000000"},{"v":0,"d":"0.00000000"}]
["2026-08-11",36,"BACRI","CONJUNTO EOLICO CRISTAL","EÓLICA","TIPO II-C","NE","SUBSISTEMA NORDESTE                                         ","BA","BAHIA                         ",{"v":46,"d":"46.00000000"},{"v":0,"d":"0.00000000"}]
["2026-08-11",37,"BACRI","CONJUNTO EOLICO CRISTAL","EÓLICA","TIPO II-C","NE","SUBSISTEMA NORDESTE                                         ","BA","BAHIA                         ",{"v":52,"d":"52.00000000"},{"v":0,"d":"0.00000000"}]
["2026-08-11",38,"BACRI","CONJUNTO EOLICO CRISTAL","EÓLICA","TIPO II-C","NE","SUBSISTEMA NORDESTE                                         ","BA","BAHIA                         ",{"v":58,"d":"58.00000000"},{"v":0,"d":"0.00000000"}]
["2026-08-11",39,"BACRI","CONJUNTO EOLICO CRISTAL","EÓLICA","TIPO II-C","NE","SUBSISTEMA NORDESTE                                         ","BA","BAHIA                         ",{"v":64,"d":"64.00000000"},{"v":0,"d":"0.00000000"}]
["2026-08-11",40,"BACRI","CONJUNTO EOLICO CRISTAL","EÓLICA","TIPO II-C","NE","SUBSISTEMA NORDESTE                                         ","BA","BAHIA                         ",{"v":66,"d":"66.00000000"},{"v":0,"d":"0.00000000"}]
["2026-08-11",41,"BACRI","CONJUNTO EOLICO CRISTAL","EÓLICA","TIPO II-C","NE","SUBSISTEMA NORDESTE                                         ","BA","BAHIA                         ",{"v":67,"d":"67.00000000"},{"v":0,"d":"0.00000000"}]
["2026-08-11",42,"BACRI","CONJUNTO EOLICO CRISTAL","EÓLICA","TIPO II-C","NE","SUBSISTEMA NORDESTE                                         ","BA","BAHIA                         ",{"v":68,"d":"68.00000000"},{"v":0,"d":"0.00000000"}]
["2026-08-11",43,"BACRI","CONJUNTO EOLICO CRISTAL","EÓLICA","TIPO II-C","NE","SUBSISTEMA NORDESTE                                         ","BA","BAHIA                         ",{"v":70,"d":"70.00000000"},{"v":0,"d":"0.00000000"}]
["2026-08-11",44,"BACRI","CONJUNTO EOLICO CRISTAL","EÓLICA","TIPO II-C","NE","SUBSISTEMA NORDESTE                                         ","BA","BAHIA                         ",{"v":71,"d":"71.00000000"},{"v":0,"d":"0.00000000"}]
["2026-08-11",45,"BACRI","CONJUNTO EOLICO CRISTAL","EÓLICA","TIPO II-C","NE","SUBSISTEMA NORDESTE                                         ","BA","BAHIA                         ",{"v":72,"d":"72.00000000"},{"v":0,"d":"0.00000000"}]
["2026-08-11",46,"BACRI","CONJUNTO EOLICO CRISTAL","EÓLICA","TIPO II-C","NE","SUBSISTEMA NORDESTE                                         ","BA","BAHIA                         ",{"v":73,"d":"73.00000000"},{"v":0,"d":"0.00000000"}]
["2026-08-11",47,"BACRI","CONJUNTO EOLICO CRISTAL","EÓLICA","TIPO II-C","NE","SUBSISTEMA NORDESTE                                         ","BA","BAHIA                         ",{"v":73,"d":"73.00000000"},{"v":0,"d":"0.00000000"}]
["2026-08-11",48,"BACRI","CONJUNTO EOLICO CRISTAL","EÓLICA","TIPO II-C","NE","SUBSISTEMA NORDESTE                                         ","BA","BAHIA                         ",{"v":72,"d":"72.00000000"},{"v":0,"d":"0.00000000"}]
["2026-08-11",1,"BACRL","CONJUNTO EOLICO CRISTALANDIA","EÓLICA","TIPO II-C","NE","SUBSISTEMA NORDESTE                                         ","BA","BAHIA                         ",{"v":62,"d":"62.00000000"},{"v":0,"d":"0.00000000"}]
["2026-08-11",2,"BACRL","CONJUNTO EOLICO CRISTALANDIA","EÓLICA","TIPO II-C","NE","SUBSISTEMA NORDESTE                                         ","BA","BAHIA                         ",{"v":63,"d":"63.00000000"},{"v":0,"d":"0.00000000"}]
["2026-08-11",3,"BACRL","CONJUNTO EOLICO CRISTALANDIA","EÓLICA","TIPO II-C","NE","SUBSISTEMA NORDESTE                                         ","BA","BAHIA                         ",{"v":64,"d":"64.00000000"},{"v":0,"d":"0.00000000"}]
["2026-08-11",4,"BACRL","CONJUNTO EOLICO CRISTALANDIA","EÓLICA","TIPO II-C","NE","SUBSISTEMA NORDESTE                                         ","BA","BAHIA                         ",{"v":64,"d":"64.00000000"},{"v":0,"d":"0.00000000"}]
["2026-08-11",5,"BACRL","CONJUNTO EOLICO CRISTALANDIA","EÓLICA","TIPO II-C","NE","SUBSISTEMA NORDESTE                                         ","BA","BAHIA                         ",{"v":63,"d":"63.00000000"},{"v":0,"d":"0.00000000"}]
["2026-08-11",6,"BACRL","CONJUNTO EOLICO CRISTALANDIA","EÓLICA","TIPO II-C","NE","SUBSISTEMA NORDESTE                                         ","BA","BAHIA                         ",{"v":61,"d":"61.00000000"},{"v":0,"d":"0.00000000"}]
["2026-08-11",7,"BACRL","CONJUNTO EOLICO CRISTALANDIA","EÓLICA","TIPO II-C","NE","SUBSISTEMA NORDESTE                                         ","BA","BAHIA                         ",{"v":60,"d":"60.00000000"},{"v":0,"d":"0.00000000"}]
["2026-08-11",8,"BACRL","CONJUNTO EOLICO CRISTALANDIA","EÓLICA","TIPO II-C","NE","SUBSISTEMA NORDESTE                                         ","BA","BAHIA                         ",{"v":59,"d":"59.00000000"},{"v":0,"d":"0.00000000"}]
["2026-08-11",9,"BACRL","CONJUNTO EOLICO CRISTALANDIA","EÓLICA","TIPO II-C","NE","SUBSISTEMA NORDESTE                                         ","BA","BAHIA                         ",{"v":57,"d":"57.00000000"},{"v":0,"d":"0.00000000"}]
["2026-08-11",10,"BACRL","CONJUNTO EOLICO CRISTALANDIA","EÓLICA","TIPO II-C","NE","SUBSISTEMA NORDESTE                                         ","BA","BAHIA                         ",{"v":54,"d":"54.00000000"},{"v":0,"d":"0.00000000"}]
["2026-08-11",11,"BACRL","CONJUNTO EOLICO CRISTALANDIA","EÓLICA","TIPO II-C","NE","SUBSISTEMA NORDESTE                                         ","BA","BAHIA                         ",{"v":51,"d":"51.00000000"},{"v":0,"d":"0.00000000"}]
["2026-08-11",12,"BACRL","CONJUNTO EOLICO CRISTALANDIA","EÓLICA","TIPO II-C","NE","SUBSISTEMA NORDESTE                                         ","BA","BAHIA                         ",{"v":50,"d":"50.00000000"},{"v":0,"d":"0.00000000"}]
["2026-08-11",13,"BACRL","CONJUNTO EOLICO CRISTALANDIA","EÓLICA","TIPO II-C","NE","SUBSISTEMA NORDESTE                                         ","BA","BAHIA                         ",{"v":52,"d":"52.00000000"},{"v":0,"d":"0.00000000"}]
["2026-08-11",14,"BACRL","CONJUNTO EOLICO CRISTALANDIA","EÓLICA","TIPO II-C","NE","SUBSISTEMA NORDESTE                                         ","BA","BAHIA                         ",{"v":54,"d":"54.00000000"},{"v":0,"d":"0.00000000"}]
["2026-08-11",15,"BACRL","CONJUNTO EOLICO CRISTALANDIA","EÓLICA","TIPO II-C","NE","SUBSISTEMA NORDESTE                                         ","BA","BAHIA                         ",{"v":57,"d":"57.00000000"},{"v":0,"d":"0.00000000"}]
["2026-08-11",16,"BACRL","CONJUNTO EOLICO CRISTALANDIA","EÓLICA","TIPO II-C","NE","SUBSISTEMA NORDESTE                                         ","BA","BAHIA                         ",{"v":59,"d":"59.00000000"},{"v":0,"d":"0.00000000"}]
["2026-08-11",17,"BACRL","CONJUNTO EOLICO CRISTALANDIA","EÓLICA","TIPO II-C","NE","SUBSISTEMA NORDESTE                                         ","BA","BAHIA                         ",{"v":60,"d":"60.00000000"},{"v":0,"d":"0.00000000"}]
["2026-08-11",18,"BACRL","CONJUNTO EOLICO CRISTALANDIA","EÓLICA","TIPO II-C","NE","SUBSISTEMA NORDESTE                                         ","BA","BAHIA                         ",{"v":60,"d":"60.00000000"},{"v":0,"d":"0.00000000"}]
["2026-08-11",19,"BACRL","CONJUNTO EOLICO CRISTALANDIA","EÓLICA","TIPO II-C","NE","SUBSISTEMA NORDESTE                                         ","BA","BAHIA                         ",{"v":47,"d":"47.00000000"},{"v":0,"d":"0.00000000"}]
["2026-08-11",20,"BACRL","CONJUNTO EOLICO CRISTALANDIA","EÓLICA","TIPO II-C","NE","SUBSISTEMA NORDESTE                                         ","BA","BAHIA                         ",{"v":43,"d":"43.00000000"},{"v":0,"d":"0.00000000"}]
["2026-08-11",21,"BACRL","CONJUNTO EOLICO CRISTALANDIA","EÓLICA","TIPO II-C","NE","SUBSISTEMA NORDESTE                                         ","BA","BAHIA                         ",{"v":42,"d":"42.00000000"},{"v":0,"d":"0.00000000"}]
["2026-08-11",22,"BACRL","CONJUNTO EOLICO CRISTALANDIA","EÓLICA","TIPO II-C","NE","SUBSISTEMA NORDESTE                                         ","BA","BAHIA                         ",{"v":38,"d":"38.00000000"},{"v":0,"d":"0.00000000"}]
["2026-08-11",23,"BACRL","CONJUNTO EOLICO CRISTALANDIA","EÓLICA","TIPO II-C","NE","SUBSISTEMA NORDESTE                                         ","BA","BAHIA                         ",{"v":34,"d":"34.00000000"},{"v":0,"d":"0.00000000"}]
["2026-08-11",24,"BACRL","CONJUNTO EOLICO CRISTALANDIA","EÓLICA","TIPO II-C","NE","SUBSISTEMA NORDESTE                                         ","BA","BAHIA                         ",{"v":31,"d":"31.00000000"},{"v":0,"d":"0.00000000"}]
["2026-08-11",25,"BACRL","CONJUNTO EOLICO CRISTALANDIA","EÓLICA","TIPO II-C","NE","SUBSISTEMA NORDESTE                                         ","BA","BAHIA                         ",{"v":27,"d":"27.00000000"},{"v":0,"d":"0.00000000"}]
["2026-08-11",26,"BACRL","CONJUNTO EOLICO CRISTALANDIA","EÓLICA","TIPO II-C","NE","SUBSISTEMA NORDESTE                                         ","BA","BAHIA                         ",{"v":27,"d":"27.00000000"},{"v":0,"d":"0.00000000"}]
["2026-08-11",27,"BACRL","CONJUNTO EOLICO CRISTALANDIA","EÓLICA","TIPO II-C","NE","SUBSISTEMA NORDESTE                                         ","BA","BAHIA                         ",{"v":30,"d":"30.00000000"},{"v":0,"d":"0.00000000"}]
["2026-08-11",28,"BACRL","CONJUNTO EOLICO CRISTALANDIA","EÓLICA","TIPO II-C","NE","SUBSISTEMA NORDESTE                                         ","BA","BAHIA                         ",{"v":34,"d":"34.00000000"},{"v":0,"d":"0.00000000"}]
["2026-08-11",29,"BACRL","CONJUNTO EOLICO CRISTALANDIA","EÓLICA","TIPO II-C","NE","SUBSISTEMA NORDESTE                                         ","BA","BAHIA                         ",{"v":39,"d":"39.00000000"},{"v":0,"d":"0.00000000"}]
["2026-08-11",30,"BACRL","CONJUNTO EOLICO CRISTALANDIA","EÓLICA","TIPO II-C","NE","SUBSISTEMA NORDESTE                                         ","BA","BAHIA                         ",{"v":46,"d":"46.00000000"},{"v":0,"d":"0.00000000"}]
["2026-08-11",31,"BACRL","CONJUNTO EOLICO CRISTALANDIA","EÓLICA","TIPO II-C","NE","SUBSISTEMA NORDESTE                                         ","BA","BAHIA                         ",{"v":50,"d":"50.00000000"},{"v":0,"d":"0.00000000"}]
["2026-08-11",32,"BACRL","CONJUNTO EOLICO CRISTALANDIA","EÓLICA","TIPO II-C","NE","SUBSISTEMA NORDESTE                                         ","BA","BAHIA                         ",{"v":55,"d":"55.00000000"},{"v":0,"d":"0.00000000"}]
["2026-08-11",33,"BACRL","CONJUNTO EOLICO CRISTALANDIA","EÓLICA","TIPO II-C","NE","SUBSISTEMA NORDESTE                                         ","BA","BAHIA                         ",{"v":57,"d":"57.00000000"},{"v":0,"d":"0.00000000"}]
["2026-08-11",34,"BACRL","CONJUNTO EOLICO CRISTALANDIA","EÓLICA","TIPO II-C","NE","SUBSISTEMA NORDESTE                                         ","BA","BAHIA                         ",{"v":59,"d":"59.00000000"},{"v":0,"d":"0.00000000"}]
["2026-08-11",35,"BACRL","CONJUNTO EOLICO CRISTALANDIA","EÓLICA","TIPO II-C","NE","SUBSISTEMA NORDESTE                                         ","BA","BAHIA                         ",{"v":62,"d":"62.00000000"},{"v":0,"d":"0.00000000"}]
["2026-08-11",36,"BACRL","CONJUNTO EOLICO CRISTALANDIA","EÓLICA","TIPO II-C","NE","SUBSISTEMA NORDESTE                                         ","BA","BAHIA                         ",{"v":63,"d":"63.00000000"},{"v":0,"d":"0.00000000"}]
["2026-08-11",37,"BACRL","CONJUNTO EOLICO CRISTALANDIA","EÓLICA","TIPO II-C","NE","SUBSISTEMA NORDESTE                                         ","BA","BAHIA                         ",{"v":60,"d":"60.00000000"},{"v":0,"d":"0.00000000"}]
["2026-08-11",38,"BACRL","CONJUNTO EOLICO CRISTALANDIA","EÓLICA","TIPO II-C","NE","SUBSISTEMA NORDESTE                                         ","BA","BAHIA                         ",{"v":57,"d":"57.00000000"},{"v":0,"d":"0.00000000"}]
["2026-08-11",39,"BACRL","CONJUNTO EOLICO CRISTALANDIA","EÓLICA","TIPO II-C","NE","SUBSISTEMA NORDESTE                                         ","BA","BAHIA                         ",{"v":56,"d":"56.00000000"},{"v":0,"d":"0.00000000"}]
["2026-08-11",40,"BACRL","CONJUNTO EOLICO CRISTALANDIA","EÓLICA","TIPO II-C","NE","SUBSISTEMA NORDESTE                                         ","BA","BAHIA                         ",{"v":57,"d":"57.00000000"},{"v":0,"d":"0.00000000"}]
["2026-08-11",41,"BACRL","CONJUNTO EOLICO CRISTALANDIA","EÓLICA","TIPO II-C","NE","SUBSISTEMA NORDESTE                                         ","BA","BAHIA                         ",{"v":60,"d":"60.00000000"},{"v":0,"d":"0.00000000"}]
["2026-08-11",42,"BACRL","CONJUNTO EOLICO CRISTALANDIA","EÓLICA","TIPO II-C","NE","SUBSISTEMA NORDESTE                                         ","BA","BAHIA                         ",{"v":63,"d":"63.00000000"},{"v":0,"d":"0.00000000"}]
["2026-08-11",43,"BACRL","CONJUNTO EOLICO CRISTALANDIA","EÓLICA","TIPO II-C","NE","SUBSISTEMA NORDESTE                                         ","BA","BAHIA                         ",{"v":65,"d":"65.00000000"},{"v":0,"d":"0.00000000"}]
["2026-08-11",44,"BACRL","CONJUNTO EOLICO CRISTALANDIA","EÓLICA","TIPO II-C","NE","SUBSISTEMA NORDESTE                                         ","BA","BAHIA                         ",{"v":66,"d":"66.00000000"},{"v":0,"d":"0.00000000"}]
["2026-08-11",45,"BACRL","CONJUNTO EOLICO CRISTALANDIA","EÓLICA","TIPO II-C","NE","SUBSISTEMA NORDESTE                                         ","BA","BAHIA                         ",{"v":66,"d":"66.00000000"},{"v":0,"d":"0.00000000"}]
["2026-08-11",46,"BACRL","CONJUNTO EOLICO CRISTALANDIA","EÓLICA","TIPO II-C","NE","SUBSISTEMA NORDESTE                                         ","BA","BAHIA                         ",{"v":65,"d":"65.00000000"},{"v":0,"d":"0.00000000"}]
["2026-08-11",47,"BACRL","CONJUNTO EOLICO CRISTALANDIA","EÓLICA","TIPO II-C","NE","SUBSISTEMA NORDESTE                                         ","BA","BAHIA                         ",{"v":62,"d":"62.00000000"},{"v":0,"d":"0.00000000"}]
["2026-08-11",48,"BACRL","CONJUNTO EOLICO CRISTALANDIA","EÓLICA","TIPO II-C","NE","SUBSISTEMA NORDESTE                                         ","BA","BAHIA                         ",{"v":59,"d":"59.00000000"},{"v":0,"d":"0.00000000"}]
["2026-08-11",1,"BACTA","CONJUNTO EOLICO CAETITE A","EÓLICA","TIPO II-C","NE","SUBSISTEMA NORDESTE                                         ","BA","BAHIA                         ",{"v":37,"d":"37.00000000"},{"v":0,"d":"0.00000000"}]
["2026-08-11",2,"BACTA","CONJUNTO EOLICO CAETITE A","EÓLICA","TIPO II-C","NE","SUBSISTEMA NORDESTE                                         ","BA","BAHIA                         ",{"v":38,"d":"38.00000000"},{"v":0,"d":"0.00000000"}]
["2026-08-11",3,"BACTA","CONJUNTO EOLICO CAETITE A","EÓLICA","TIPO II-C","NE","SUBSISTEMA NORDESTE                                         ","BA","BAHIA                         ",{"v":40,"d":"40.00000000"},{"v":0,"d":"0.00000000"}]
["2026-08-11",4,"BACTA","CONJUNTO EOLICO CAETITE A","EÓLICA","TIPO II-C","NE","SUBSISTEMA NORDESTE                                         ","BA","BAHIA                         ",{"v":41,"d":"41.00000000"},{"v":0,"d":"0.00000000"}]
["2026-08-11",5,"BACTA","CONJUNTO EOLICO CAETITE A","EÓLICA","TIPO II-C","NE","SUBSISTEMA NORDESTE                                         ","BA","BAHIA                         ",{"v":42,"d":"42.00000000"},{"v":0,"d":"0.00000000"}]
["2026-08-11",6,"BACTA","CONJUNTO EOLICO CAETITE A","EÓLICA","TIPO II-C","NE","SUBSISTEMA NORDESTE                                         ","BA","BAHIA                         ",{"v":43,"d":"43.00000000"},{"v":0,"d":"0.00000000"}]
["2026-08-11",7,"BACTA","CONJUNTO EOLICO CAETITE A","EÓLICA","TIPO II-C","NE","SUBSISTEMA NORDESTE                                         ","BA","BAHIA                         ",{"v":44,"d":"44.00000000"},{"v":0,"d":"0.00000000"}]
["2026-08-11",8,"BACTA","CONJUNTO EOLICO CAETITE A","EÓLICA","TIPO II-C","NE","SUBSISTEMA NORDESTE                                         ","BA","BAHIA                         ",{"v":45,"d":"45.00000000"},{"v":0,"d":"0.00000000"}]
["2026-08-11",9,"BACTA","CONJUNTO EOLICO CAETITE A","EÓLICA","TIPO II-C","NE","SUBSISTEMA NORDESTE                                         ","BA","BAHIA                         ",{"v":46,"d":"46.00000000"},{"v":0,"d":"0.00000000"}]
["2026-08-11",10,"BACTA","CONJUNTO EOLICO CAETITE A","EÓLICA","TIPO II-C","NE","SUBSISTEMA NORDESTE                                         ","BA","BAHIA                         ",{"v":46,"d":"46.00000000"},{"v":0,"d":"0.00000000"}]
["2026-08-11",11,"BACTA","CONJUNTO EOLICO CAETITE A","EÓLICA","TIPO II-C","NE","SUBSISTEMA NORDESTE                                         ","BA","BAHIA                         ",{"v":46,"d":"46.00000000"},{"v":0,"d":"0.00000000"}]
["2026-08-11",12,"BACTA","CONJUNTO EOLICO CAETITE A","EÓLICA","TIPO II-C","NE","SUBSISTEMA NORDESTE                                         ","BA","BAHIA                         ",{"v":45,"d":"45.00000000"},{"v":0,"d":"0.00000000"}]
["2026-08-11",13,"BACTA","CONJUNTO EOLICO CAETITE A","EÓLICA","TIPO II-C","NE","SUBSISTEMA NORDESTE                                         ","BA","BAHIA                         ",{"v":44,"d":"44.00000000"},{"v":0,"d":"0.00000000"}]
["2026-08-11",14,"BACTA","CONJUNTO EOLICO CAETITE A","EÓLICA","TIPO II-C","NE","SUBSISTEMA NORDESTE                                         ","BA","BAHIA                         ",{"v":43,"d":"43.00000000"},{"v":0,"d":"0.00000000"}]
["2026-08-11",15,"BACTA","CONJUNTO EOLICO CAETITE A","EÓLICA","TIPO II-C","NE","SUBSISTEMA NORDESTE                                         ","BA","BAHIA                         ",{"v":9,"d":"9.00000000"},{"v":0,"d":"0.00000000"}]
["2026-08-11",16,"BACTA","CONJUNTO EOLICO CAETITE A","EÓLICA","TIPO II-C","NE","SUBSISTEMA NORDESTE                                         ","BA","BAHIA                         ",{"v":0,"d":"0.00000000"},{"v":0,"d":"0.00000000"}]
["2026-08-11",17,"BACTA","CONJUNTO EOLICO CAETITE A","EÓLICA","TIPO II-C","NE","SUBSISTEMA NORDESTE                                         ","BA","BAHIA                         ",{"v":0,"d":"0.00000000"},{"v":0,"d":"0.00000000"}]
["2026-08-11",18,"BACTA","CONJUNTO EOLICO CAETITE A","EÓLICA","TIPO II-C","NE","SUBSISTEMA NORDESTE                                         ","BA","BAHIA                         ",{"v":0,"d":"0.00000000"},{"v":0,"d":"0.00000000"}]
["2026-08-11",19,"BACTA","CONJUNTO EOLICO CAETITE A","EÓLICA","TIPO II-C","NE","SUBSISTEMA NORDESTE                                         ","BA","BAHIA                         ",{"v":29,"d":"29.00000000"},{"v":0,"d":"0.00000000"}]
["2026-08-11",20,"BACTA","CONJUNTO EOLICO CAETITE A","EÓLICA","TIPO II-C","NE","SUBSISTEMA NORDESTE                                         ","BA","BAHIA                         ",{"v":27,"d":"27.00000000"},{"v":0,"d":"0.00000000"}]
["2026-08-11",21,"BACTA","CONJUNTO EOLICO CAETITE A","EÓLICA","TIPO II-C","NE","SUBSISTEMA NORDESTE                                         ","BA","BAHIA                         ",{"v":27,"d":"27.00000000"},{"v":0,"d":"0.00000000"}]
["2026-08-11",22,"BACTA","CONJUNTO EOLICO CAETITE A","EÓLICA","TIPO II-C","NE","SUBSISTEMA NORDESTE                                         ","BA","BAHIA                         ",{"v":27,"d":"27.00000000"},{"v":0,"d":"0.00000000"}]
["2026-08-11",23,"BACTA","CONJUNTO EOLICO CAETITE A","EÓLICA","TIPO II-C","NE","SUBSISTEMA NORDESTE                                         ","BA","BAHIA                         ",{"v":27,"d":"27.00000000"},{"v":0,"d":"0.00000000"}]
["2026-08-11",24,"BACTA","CONJUNTO EOLICO CAETITE A","EÓLICA","TIPO II-C","NE","SUBSISTEMA NORDESTE                                         ","BA","BAHIA                         ",{"v":26,"d":"26.00000000"},{"v":0,"d":"0.00000000"}]
["2026-08-11",25,"BACTA","CONJUNTO EOLICO CAETITE A","EÓLICA","TIPO II-C","NE","SUBSISTEMA NORDESTE                                         ","BA","BAHIA                         ",{"v":24,"d":"24.00000000"},{"v":0,"d":"0.00000000"}]
["2026-08-11",26,"BACTA","CONJUNTO EOLICO CAETITE A","EÓLICA","TIPO II-C","NE","SUBSISTEMA NORDESTE                                         ","BA","BAHIA                         ",{"v":23,"d":"23.00000000"},{"v":0,"d":"0.00000000"}]
["2026-08-11",27,"BACTA","CONJUNTO EOLICO CAETITE A","EÓLICA","TIPO II-C","NE","SUBSISTEMA NORDESTE                                         ","BA","BAHIA                         ",{"v":29,"d":"29.00000000"},{"v":0,"d":"0.00000000"}]
["2026-08-11",28,"BACTA","CONJUNTO EOLICO CAETITE A","EÓLICA","TIPO II-C","NE","SUBSISTEMA NORDESTE                                         ","BA","BAHIA                         ",{"v":29,"d":"29.00000000"},{"v":0,"d":"0.00000000"}]
["2026-08-11",29,"BACTA","CONJUNTO EOLICO CAETITE A","EÓLICA","TIPO II-C","NE","SUBSISTEMA NORDESTE                                         ","BA","BAHIA                         ",{"v":27,"d":"27.00000000"},{"v":0,"d":"0.00000000"}]
["2026-08-11",30,"BACTA","CONJUNTO EOLICO CAETITE A","EÓLICA","TIPO II-C","NE","SUBSISTEMA NORDESTE                                         ","BA","BAHIA                         ",{"v":29,"d":"29.00000000"},{"v":0,"d":"0.00000000"}]
["2026-08-11",31,"BACTA","CONJUNTO EOLICO CAETITE A","EÓLICA","TIPO II-C","NE","SUBSISTEMA NORDESTE                                         ","BA","BAHIA                         ",{"v":31,"d":"31.00000000"},{"v":0,"d":"0.00000000"}]
["2026-08-11",32,"BACTA","CONJUNTO EOLICO CAETITE A","EÓLICA","TIPO II-C","NE","SUBSISTEMA NORDESTE                                         ","BA","BAHIA                         ",{"v":34,"d":"34.00000000"},{"v":0,"d":"0.00000000"}]
["2026-08-11",33,"BACTA","CONJUNTO EOLICO CAETITE A","EÓLICA","TIPO II-C","NE","SUBSISTEMA NORDESTE                                         ","BA","BAHIA                         ",{"v":35,"d":"35.00000000"},{"v":0,"d":"0.00000000"}]
["2026-08-11",34,"BACTA","CONJUNTO EOLICO CAETITE A","EÓLICA","TIPO II-C","NE","SUBSISTEMA NORDESTE                                         ","BA","BAHIA                         ",{"v":36,"d":"36.00000000"},{"v":0,"d":"0.00000000"}]
["2026-08-11",35,"BACTA","CONJUNTO EOLICO CAETITE A","EÓLICA","TIPO II-C","NE","SUBSISTEMA NORDESTE                                         ","BA","BAHIA                         ",{"v":35,"d":"35.00000000"},{"v":0,"d":"0.00000000"}]
["2026-08-11",36,"BACTA","CONJUNTO EOLICO CAETITE A","EÓLICA","TIPO II-C","NE","SUBSISTEMA NORDESTE                                         ","BA","BAHIA                         ",{"v":35,"d":"35.00000000"},{"v":0,"d":"0.00000000"}]
["2026-08-11",37,"BACTA","CONJUNTO EOLICO CAETITE A","EÓLICA","TIPO II-C","NE","SUBSISTEMA NORDESTE                                         ","BA","BAHIA                         ",{"v":34,"d":"34.00000000"},{"v":0,"d":"0.00000000"}]
["2026-08-11",38,"BACTA","CONJUNTO EOLICO CAETITE A","EÓLICA","TIPO II-C","NE","SUBSISTEMA NORDESTE                                         ","BA","BAHIA                         ",{"v":34,"d":"34.00000000"},{"v":0,"d":"0.00000000"}]
["2026-08-11",39,"BACTA","CONJUNTO EOLICO CAETITE A","EÓLICA","TIPO II-C","NE","SUBSISTEMA NORDESTE                                         ","BA","BAHIA                         ",{"v":34,"d":"34.00000000"},{"v":0,"d":"0.00000000"}]
["2026-08-11",40,"BACTA","CONJUNTO EOLICO CAETITE A","EÓLICA","TIPO II-C","NE","SUBSISTEMA NORDESTE                                         ","BA","BAHIA                         ",{"v":34,"d":"34.00000000"},{"v":0,"d":"0.00000000"}]
["2026-08-11",41,"BACTA","CONJUNTO EOLICO CAETITE A","EÓLICA","TIPO II-C","NE","SUBSISTEMA NORDESTE                                         ","BA","BAHIA                         ",{"v":33,"d":"33.00000000"},{"v":0,"d":"0.00000000"}]
["2026-08-11",42,"BACTA","CONJUNTO EOLICO CAETITE A","EÓLICA","TIPO II-C","NE","SUBSISTEMA NORDESTE                                         ","BA","BAHIA                         ",{"v":33,"d":"33.00000000"},{"v":0,"d":"0.00000000"}]
["2026-08-11",43,"BACTA","CONJUNTO EOLICO CAETITE A","EÓLICA","TIPO II-C","NE","SUBSISTEMA NORDESTE                                         ","BA","BAHIA                         ",{"v":33,"d":"33.00000000"},{"v":0,"d":"0.00000000"}]
["2026-08-11",44,"BACTA","CONJUNTO EOLICO CAETITE A","EÓLICA","TIPO II-C","NE","SUBSISTEMA NORDESTE                                         ","BA","BAHIA                         ",{"v":33,"d":"33.00000000"},{"v":0,"d":"0.00000000"}]
["2026-08-11",45,"BACTA","CONJUNTO EOLICO CAETITE A","EÓLICA","TIPO II-C","NE","SUBSISTEMA NORDESTE                                         ","BA","BAHIA                         ",{"v":34,"d":"34.00000000"},{"v":0,"d":"0.00000000"}]
["2026-08-11",46,"BACTA","CONJUNTO EOLICO CAETITE A","EÓLICA","TIPO II-C","NE","SUBSISTEMA NORDESTE                                         ","BA","BAHIA                         ",{"v":35,"d":"35.00000000"},{"v":0,"d":"0.00000000"}]
["2026-08-11",47,"BACTA","CONJUNTO EOLICO CAETITE A","EÓLICA","TIPO II-C","NE","SUBSISTEMA NORDESTE                                         ","BA","BAHIA                         ",{"v":36,"d":"36.00000000"},{"v":0,"d":"0.00000000"}]
["2026-08-11",48,"BACTA","CONJUNTO EOLICO CAETITE A","EÓLICA","TIPO II-C","NE","SUBSISTEMA NORDESTE                                         ","BA","BAHIA                         ",{"v":37,"d":"37.00000000"},{"v":0,"d":"0.00000000"}]
["2026-08-11",1,"BACTE","CONJUNTO EOLICO CAETITE","EÓLICA","TIPO II-C","NE","SUBSISTEMA NORDESTE                                         ","BA","BAHIA                         ",{"v":53,"d":"53.00000000"},{"v":0,"d":"0.00000000"}]
["2026-08-11",2,"BACTE","CONJUNTO EOLICO CAETITE","EÓLICA","TIPO II-C","NE","SUBSISTEMA NORDESTE                                         ","BA","BAHIA                         ",{"v":54,"d":"54.00000000"},{"v":0,"d":"0.00000000"}]
["2026-08-11",3,"BACTE","CONJUNTO EOLICO CAETITE","EÓLICA","TIPO II-C","NE","SUBSISTEMA NORDESTE                                         ","BA","BAHIA                         ",{"v":54,"d":"54.00000000"},{"v":0,"d":"0.00000000"}]
["2026-08-11",4,"BACTE","CONJUNTO EOLICO CAETITE","EÓLICA","TIPO II-C","NE","SUBSISTEMA NORDESTE                                         ","BA","BAHIA                         ",{"v":55,"d":"55.00000000"},{"v":0,"d":"0.00000000"}]
["2026-08-11",5,"BACTE","CONJUNTO EOLICO CAETITE","EÓLICA","TIPO II-C","NE","SUBSISTEMA NORDESTE                                         ","BA","BAHIA                         ",{"v":55,"d":"55.00000000"},{"v":0,"d":"0.00000000"}]
["2026-08-11",6,"BACTE","CONJUNTO EOLICO CAETITE","EÓLICA","TIPO II-C","NE","SUBSISTEMA NORDESTE                                         ","BA","BAHIA                         ",{"v":55,"d":"55.00000000"},{"v":0,"d":"0.00000000"}]
["2026-08-11",7,"BACTE","CONJUNTO EOLICO CAETITE","EÓLICA","TIPO II-C","NE","SUBSISTEMA NORDESTE                                         ","BA","BAHIA                         ",{"v":55,"d":"55.00000000"},{"v":0,"d":"0.00000000"}]
["2026-08-11",8,"BACTE","CONJUNTO EOLICO CAETITE","EÓLICA","TIPO II-C","NE","SUBSISTEMA NORDESTE                                         ","BA","BAHIA                         ",{"v":55,"d":"55.00000000"},{"v":0,"d":"0.00000000"}]
["2026-08-11",9,"BACTE","CONJUNTO EOLICO CAETITE","EÓLICA","TIPO II-C","NE","SUBSISTEMA NORDESTE                                         ","BA","BAHIA                         ",{"v":55,"d":"55.00000000"},{"v":0,"d":"0.00000000"}]
["2026-08-11",10,"BACTE","CONJUNTO EOLICO CAETITE","EÓLICA","TIPO II-C","NE","SUBSISTEMA NORDESTE                                         ","BA","BAHIA                         ",{"v":54,"d":"54.00000000"},{"v":0,"d":"0.00000000"}]
["2026-08-11",11,"BACTE","CONJUNTO EOLICO CAETITE","EÓLICA","TIPO II-C","NE","SUBSISTEMA NORDESTE                                         ","BA","BAHIA                         ",{"v":53,"d":"53.00000000"},{"v":0,"d":"0.00000000"}]
["2026-08-11",12,"BACTE","CONJUNTO EOLICO CAETITE","EÓLICA","TIPO II-C","NE","SUBSISTEMA NORDESTE                                         ","BA","BAHIA                         ",{"v":51,"d":"51.00000000"},{"v":0,"d":"0.00000000"}]
["2026-08-11",13,"BACTE","CONJUNTO EOLICO CAETITE","EÓLICA","TIPO II-C","NE","SUBSISTEMA NORDESTE                                         ","BA","BAHIA                         ",{"v":50,"d":"50.00000000"},{"v":0,"d":"0.00000000"}]
["2026-08-11",14,"BACTE","CONJUNTO EOLICO CAETITE","EÓLICA","TIPO II-C","NE","SUBSISTEMA NORDESTE                                         ","BA","BAHIA                         ",{"v":50,"d":"50.00000000"},{"v":0,"d":"0.00000000"}]
["2026-08-11",15,"BACTE","CONJUNTO EOLICO CAETITE","EÓLICA","TIPO II-C","NE","SUBSISTEMA NORDESTE                                         ","BA","BAHIA                         ",{"v":11,"d":"11.00000000"},{"v":0,"d":"0.00000000"}]
["2026-08-11",16,"BACTE","CONJUNTO EOLICO CAETITE","EÓLICA","TIPO II-C","NE","SUBSISTEMA NORDESTE                                         ","BA","BAHIA                         ",{"v":0,"d":"0.00000000"},{"v":0,"d":"0.00000000"}]
["2026-08-11",17,"BACTE","CONJUNTO EOLICO CAETITE","EÓLICA","TIPO II-C","NE","SUBSISTEMA NORDESTE                                         ","BA","BAHIA                         ",{"v":0,"d":"0.00000000"},{"v":0,"d":"0.00000000"}]
["2026-08-11",18,"BACTE","CONJUNTO EOLICO CAETITE","EÓLICA","TIPO II-C","NE","SUBSISTEMA NORDESTE                                         ","BA","BAHIA                         ",{"v":0,"d":"0.00000000"},{"v":0,"d":"0.00000000"}]
["2026-08-11",19,"BACTE","CONJUNTO EOLICO CAETITE","EÓLICA","TIPO II-C","NE","SUBSISTEMA NORDESTE                                         ","BA","BAHIA                         ",{"v":39,"d":"39.00000000"},{"v":0,"d":"0.00000000"}]
["2026-08-11",20,"BACTE","CONJUNTO EOLICO CAETITE","EÓLICA","TIPO II-C","NE","SUBSISTEMA NORDESTE                                         ","BA","BAHIA                         ",{"v":36,"d":"36.00000000"},{"v":0,"d":"0.00000000"}]
["2026-08-11",21,"BACTE","CONJUNTO EOLICO CAETITE","EÓLICA","TIPO II-C","NE","SUBSISTEMA NORDESTE                                         ","BA","BAHIA                         ",{"v":36,"d":"36.00000000"},{"v":0,"d":"0.00000000"}]
["2026-08-11",22,"BACTE","CONJUNTO EOLICO CAETITE","EÓLICA","TIPO II-C","NE","SUBSISTEMA NORDESTE                                         ","BA","BAHIA                         ",{"v":34,"d":"34.00000000"},{"v":0,"d":"0.00000000"}]
["2026-08-11",23,"BACTE","CONJUNTO EOLICO CAETITE","EÓLICA","TIPO II-C","NE","SUBSISTEMA NORDESTE                                         ","BA","BAHIA                         ",{"v":33,"d":"33.00000000"},{"v":0,"d":"0.00000000"}]
["2026-08-11",24,"BACTE","CONJUNTO EOLICO CAETITE","EÓLICA","TIPO II-C","NE","SUBSISTEMA NORDESTE                                         ","BA","BAHIA                         ",{"v":31,"d":"31.00000000"},{"v":0,"d":"0.00000000"}]
["2026-08-11",25,"BACTE","CONJUNTO EOLICO CAETITE","EÓLICA","TIPO II-C","NE","SUBSISTEMA NORDESTE                                         ","BA","BAHIA                         ",{"v":28,"d":"28.00000000"},{"v":0,"d":"0.00000000"}]
["2026-08-11",26,"BACTE","CONJUNTO EOLICO CAETITE","EÓLICA","TIPO II-C","NE","SUBSISTEMA NORDESTE                                         ","BA","BAHIA                         ",{"v":28,"d":"28.00000000"},{"v":0,"d":"0.00000000"}]
["2026-08-11",27,"BACTE","CONJUNTO EOLICO CAETITE","EÓLICA","TIPO II-C","NE","SUBSISTEMA NORDESTE                                         ","BA","BAHIA                         ",{"v":31,"d":"31.00000000"},{"v":0,"d":"0.00000000"}]
["2026-08-11",28,"BACTE","CONJUNTO EOLICO CAETITE","EÓLICA","TIPO II-C","NE","SUBSISTEMA NORDESTE                                         ","BA","BAHIA                         ",{"v":33,"d":"33.00000000"},{"v":0,"d":"0.00000000"}]
["2026-08-11",29,"BACTE","CONJUNTO EOLICO CAETITE","EÓLICA","TIPO II-C","NE","SUBSISTEMA NORDESTE                                         ","BA","BAHIA                         ",{"v":33,"d":"33.00000000"},{"v":0,"d":"0.00000000"}]
["2026-08-11",30,"BACTE","CONJUNTO EOLICO CAETITE","EÓLICA","TIPO II-C","NE","SUBSISTEMA NORDESTE                                         ","BA","BAHIA                         ",{"v":34,"d":"34.00000000"},{"v":0,"d":"0.00000000"}]
["2026-08-11",31,"BACTE","CONJUNTO EOLICO CAETITE","EÓLICA","TIPO II-C","NE","SUBSISTEMA NORDESTE                                         ","BA","BAHIA                         ",{"v":36,"d":"36.00000000"},{"v":0,"d":"0.00000000"}]
["2026-08-11",32,"BACTE","CONJUNTO EOLICO CAETITE","EÓLICA","TIPO II-C","NE","SUBSISTEMA NORDESTE                                         ","BA","BAHIA                         ",{"v":38,"d":"38.00000000"},{"v":0,"d":"0.00000000"}]
["2026-08-11",33,"BACTE","CONJUNTO EOLICO CAETITE","EÓLICA","TIPO II-C","NE","SUBSISTEMA NORDESTE                                         ","BA","BAHIA                         ",{"v":38,"d":"38.00000000"},{"v":0,"d":"0.00000000"}]
["2026-08-11",34,"BACTE","CONJUNTO EOLICO CAETITE","EÓLICA","TIPO II-C","NE","SUBSISTEMA NORDESTE                                         ","BA","BAHIA                         ",{"v":37,"d":"37.00000000"},{"v":0,"d":"0.00000000"}]
["2026-08-11",35,"BACTE","CONJUNTO EOLICO CAETITE","EÓLICA","TIPO II-C","NE","SUBSISTEMA NORDESTE                                         ","BA","BAHIA                         ",{"v":37,"d":"37.00000000"},{"v":0,"d":"0.00000000"}]
["2026-08-11",36,"BACTE","CONJUNTO EOLICO CAETITE","EÓLICA","TIPO II-C","NE","SUBSISTEMA NORDESTE                                         ","BA","BAHIA                         ",{"v":38,"d":"38.00000000"},{"v":0,"d":"0.00000000"}]
["2026-08-11",37,"BACTE","CONJUNTO EOLICO CAETITE","EÓLICA","TIPO II-C","NE","SUBSISTEMA NORDESTE                                         ","BA","BAHIA                         ",{"v":39,"d":"39.00000000"},{"v":0,"d":"0.00000000"}]
["2026-08-11",38,"BACTE","CONJUNTO EOLICO CAETITE","EÓLICA","TIPO II-C","NE","SUBSISTEMA NORDESTE                                         ","BA","BAHIA                         ",{"v":42,"d":"42.00000000"},{"v":0,"d":"0.00000000"}]
["2026-08-11",39,"BACTE","CONJUNTO EOLICO CAETITE","EÓLICA","TIPO II-C","NE","SUBSISTEMA NORDESTE                                         ","BA","BAHIA                         ",{"v":45,"d":"45.00000000"},{"v":0,"d":"0.00000000"}]
["2026-08-11",40,"BACTE","CONJUNTO EOLICO CAETITE","EÓLICA","TIPO II-C","NE","SUBSISTEMA NORDESTE                                         ","BA","BAHIA                         ",{"v":47,"d":"47.00000000"},{"v":0,"d":"0.00000000"}]
["2026-08-11",41,"BACTE","CONJUNTO EOLICO CAETITE","EÓLICA","TIPO II-C","NE","SUBSISTEMA NORDESTE                                         ","BA","BAHIA                         ",{"v":49,"d":"49.00000000"},{"v":0,"d":"0.00000000"}]
["2026-08-11",42,"BACTE","CONJUNTO EOLICO CAETITE","EÓLICA","TIPO II-C","NE","SUBSISTEMA NORDESTE                                         ","BA","BAHIA                         ",{"v":51,"d":"51.00000000"},{"v":0,"d":"0.00000000"}]
["2026-08-11",43,"BACTE","CONJUNTO EOLICO CAETITE","EÓLICA","TIPO II-C","NE","SUBSISTEMA NORDESTE                                         ","BA","BAHIA                         ",{"v":53,"d":"53.00000000"},{"v":0,"d":"0.00000000"}]
["2026-08-11",44,"BACTE","CONJUNTO EOLICO CAETITE","EÓLICA","TIPO II-C","NE","SUBSISTEMA NORDESTE                                         ","BA","BAHIA                         ",{"v":54,"d":"54.00000000"},{"v":0,"d":"0.00000000"}]
["2026-08-11",45,"BACTE","CONJUNTO EOLICO CAETITE","EÓLICA","TIPO II-C","NE","SUBSISTEMA NORDESTE                                         ","BA","BAHIA                         ",{"v":55,"d":"55.00000000"},{"v":0,"d":"0.00000000"}]
["2026-08-11",46,"BACTE","CONJUNTO EOLICO CAETITE","EÓLICA","TIPO II-C","NE","SUBSISTEMA NORDESTE                                         ","BA","BAHIA                         ",{"v":55,"d":"55.00000000"},{"v":0,"d":"0.00000000"}]
["2026-08-11",47,"BACTE","CONJUNTO EOLICO CAETITE","EÓLICA","TIPO II-C","NE","SUBSISTEMA NORDESTE                                         ","BA","BAHIA                         ",{"v":56,"d":"56.00000000"},{"v":0,"d":"0.00000000"}]
["2026-08-11",48,"BACTE","CONJUNTO EOLICO CAETITE","EÓLICA","TIPO II-C","NE","SUBSISTEMA NORDESTE                                         ","BA","BAHIA                         ",{"v":57,"d":"57.00000000"},{"v":0,"d":"0.00000000"}]
["2026-08-11",1,"BACTN","CONJUNTO EOLICO CAETITE NORTE","EÓLICA","TIPO II-C","NE","SUBSISTEMA NORDESTE                                         ","BA","BAHIA                         ",{"v":174,"d":"174.00000000"},{"v":0,"d":"0.00000000"}]
["2026-08-11",2,"BACTN","CONJUNTO EOLICO CAETITE NORTE","EÓLICA","TIPO II-C","NE","SUBSISTEMA NORDESTE                                         ","BA","BAHIA                         ",{"v":175,"d":"175.00000000"},{"v":0,"d":"0.00000000"}]
["2026-08-11",3,"BACTN","CONJUNTO EOLICO CAETITE NORTE","EÓLICA","TIPO II-C","NE","SUBSISTEMA NORDESTE                                         ","BA","BAHIA                         ",{"v":173,"d":"173.00000000"},{"v":0,"d":"0.00000000"}]
["2026-08-11",4,"BACTN","CONJUNTO EOLICO CAETITE NORTE","EÓLICA","TIPO II-C","NE","SUBSISTEMA NORDESTE                                         ","BA","BAHIA                         ",{"v":173,"d":"173.00000000"},{"v":0,"d":"0.00000000"}]
["2026-08-11",5,"BACTN","CONJUNTO EOLICO CAETITE NORTE","EÓLICA","TIPO II-C","NE","SUBSISTEMA NORDESTE                                         ","BA","BAHIA                         ",{"v":171,"d":"171.00000000"},{"v":0,"d":"0.00000000"}]
["2026-08-11",6,"BACTN","CONJUNTO EOLICO CAETITE NORTE","EÓLICA","TIPO II-C","NE","SUBSISTEMA NORDESTE                                         ","BA","BAHIA                         ",{"v":170,"d":"170.00000000"},{"v":0,"d":"0.00000000"}]
["2026-08-11",7,"BACTN","CONJUNTO EOLICO CAETITE NORTE","EÓLICA","TIPO II-C","NE","SUBSISTEMA NORDESTE                                         ","BA","BAHIA                         ",{"v":171,"d":"171.00000000"},{"v":0,"d":"0.00000000"}]
["2026-08-11",8,"BACTN","CONJUNTO EOLICO CAETITE NORTE","EÓLICA","TIPO II-C","NE","SUBSISTEMA NORDESTE                                         ","BA","BAHIA                         ",{"v":172,"d":"172.00000000"},{"v":0,"d":"0.00000000"}]
["2026-08-11",9,"BACTN","CONJUNTO EOLICO CAETITE NORTE","EÓLICA","TIPO II-C","NE","SUBSISTEMA NORDESTE                                         ","BA","BAHIA                         ",{"v":172,"d":"172.00000000"},{"v":0,"d":"0.00000000"}]
["2026-08-11",10,"BACTN","CONJUNTO EOLICO CAETITE NORTE","EÓLICA","TIPO II-C","NE","SUBSISTEMA NORDESTE                                         ","BA","BAHIA                         ",{"v":170,"d":"170.00000000"},{"v":0,"d":"0.00000000"}]
["2026-08-11",11,"BACTN","CONJUNTO EOLICO CAETITE NORTE","EÓLICA","TIPO II-C","NE","SUBSISTEMA NORDESTE                                         ","BA","BAHIA                         ",{"v":168,"d":"168.00000000"},{"v":0,"d":"0.00000000"}]
["2026-08-11",12,"BACTN","CONJUNTO EOLICO CAETITE NORTE","EÓLICA","TIPO II-C","NE","SUBSISTEMA NORDESTE                                         ","BA","BAHIA                         ",{"v":166,"d":"166.00000000"},{"v":0,"d":"0.00000000"}]
["2026-08-11",13,"BACTN","CONJUNTO EOLICO CAETITE NORTE","EÓLICA","TIPO II-C","NE","SUBSISTEMA NORDESTE                                         ","BA","BAHIA                         ",{"v":164,"d":"164.00000000"},{"v":0,"d":"0.00000000"}]
["2026-08-11",14,"BACTN","CONJUNTO EOLICO CAETITE NORTE","EÓLICA","TIPO II-C","NE","SUBSISTEMA NORDESTE                                         ","BA","BAHIA                         ",{"v":158,"d":"158.00000000"},{"v":0,"d":"0.00000000"}]
["2026-08-11",15,"BACTN","CONJUNTO EOLICO CAETITE NORTE","EÓLICA","TIPO II-C","NE","SUBSISTEMA NORDESTE                                         ","BA","BAHIA                         ",{"v":33,"d":"33.00000000"},{"v":0,"d":"0.00000000"}]
["2026-08-11",16,"BACTN","CONJUNTO EOLICO CAETITE NORTE","EÓLICA","TIPO II-C","NE","SUBSISTEMA NORDESTE                                         ","BA","BAHIA                         ",{"v":0,"d":"0.00000000"},{"v":0,"d":"0.00000000"}]
["2026-08-11",17,"BACTN","CONJUNTO EOLICO CAETITE NORTE","EÓLICA","TIPO II-C","NE","SUBSISTEMA NORDESTE                                         ","BA","BAHIA                         ",{"v":0,"d":"0.00000000"},{"v":0,"d":"0.00000000"}]
["2026-08-11",18,"BACTN","CONJUNTO EOLICO CAETITE NORTE","EÓLICA","TIPO II-C","NE","SUBSISTEMA NORDESTE                                         ","BA","BAHIA                         ",{"v":0,"d":"0.00000000"},{"v":0,"d":"0.00000000"}]
["2026-08-11",19,"BACTN","CONJUNTO EOLICO CAETITE NORTE","EÓLICA","TIPO II-C","NE","SUBSISTEMA NORDESTE                                         ","BA","BAHIA                         ",{"v":119,"d":"119.00000000"},{"v":0,"d":"0.00000000"}]
["2026-08-11",20,"BACTN","CONJUNTO EOLICO CAETITE NORTE","EÓLICA","TIPO II-C","NE","SUBSISTEMA NORDESTE                                         ","BA","BAHIA                         ",{"v":112,"d":"112.00000000"},{"v":0,"d":"0.00000000"}]
["2026-08-11",21,"BACTN","CONJUNTO EOLICO CAETITE NORTE","EÓLICA","TIPO II-C","NE","SUBSISTEMA NORDESTE                                         ","BA","BAHIA                         ",{"v":114,"d":"114.00000000"},{"v":0,"d":"0.00000000"}]
["2026-08-11",22,"BACTN","CONJUNTO EOLICO CAETITE NORTE","EÓLICA","TIPO II-C","NE","SUBSISTEMA NORDESTE                                         ","BA","BAHIA                         ",{"v":108,"d":"108.00000000"},{"v":0,"d":"0.00000000"}]
["2026-08-11",23,"BACTN","CONJUNTO EOLICO CAETITE NORTE","EÓLICA","TIPO II-C","NE","SUBSISTEMA NORDESTE                                         ","BA","BAHIA                         ",{"v":102,"d":"102.00000000"},{"v":0,"d":"0.00000000"}]
["2026-08-11",24,"BACTN","CONJUNTO EOLICO CAETITE NORTE","EÓLICA","TIPO II-C","NE","SUBSISTEMA NORDESTE                                         ","BA","BAHIA                         ",{"v":93,"d":"93.00000000"},{"v":0,"d":"0.00000000"}]
["2026-08-11",25,"BACTN","CONJUNTO EOLICO CAETITE NORTE","EÓLICA","TIPO II-C","NE","SUBSISTEMA NORDESTE                                         ","BA","BAHIA                         ",{"v":76,"d":"76.00000000"},{"v":0,"d":"0.00000000"}]
["2026-08-11",26,"BACTN","CONJUNTO EOLICO CAETITE NORTE","EÓLICA","TIPO II-C","NE","SUBSISTEMA NORDESTE                                         ","BA","BAHIA                         ",{"v":68,"d":"68.00000000"},{"v":0,"d":"0.00000000"}]
["2026-08-11",27,"BACTN","CONJUNTO EOLICO CAETITE NORTE","EÓLICA","TIPO II-C","NE","SUBSISTEMA NORDESTE                                         ","BA","BAHIA                         ",{"v":63,"d":"63.00000000"},{"v":0,"d":"0.00000000"}]
["2026-08-11",28,"BACTN","CONJUNTO EOLICO CAETITE NORTE","EÓLICA","TIPO II-C","NE","SUBSISTEMA NORDESTE                                         ","BA","BAHIA                         ",{"v":58,"d":"58.00000000"},{"v":0,"d":"0.00000000"}]
["2026-08-11",29,"BACTN","CONJUNTO EOLICO CAETITE NORTE","EÓLICA","TIPO II-C","NE","SUBSISTEMA NORDESTE                                         ","BA","BAHIA                         ",{"v":58,"d":"58.00000000"},{"v":0,"d":"0.00000000"}]
["2026-08-11",30,"BACTN","CONJUNTO EOLICO CAETITE NORTE","EÓLICA","TIPO II-C","NE","SUBSISTEMA NORDESTE                                         ","BA","BAHIA                         ",{"v":62,"d":"62.00000000"},{"v":0,"d":"0.00000000"}]
["2026-08-11",31,"BACTN","CONJUNTO EOLICO CAETITE NORTE","EÓLICA","TIPO II-C","NE","SUBSISTEMA NORDESTE                                         ","BA","BAHIA                         ",{"v":67,"d":"67.00000000"},{"v":0,"d":"0.00000000"}]
["2026-08-11",32,"BACTN","CONJUNTO EOLICO CAETITE NORTE","EÓLICA","TIPO II-C","NE","SUBSISTEMA NORDESTE                                         ","BA","BAHIA                         ",{"v":74,"d":"74.00000000"},{"v":0,"d":"0.00000000"}]
["2026-08-11",33,"BACTN","CONJUNTO EOLICO CAETITE NORTE","EÓLICA","TIPO II-C","NE","SUBSISTEMA NORDESTE                                         ","BA","BAHIA                         ",{"v":78,"d":"78.00000000"},{"v":0,"d":"0.00000000"}]
["2026-08-11",34,"BACTN","CONJUNTO EOLICO CAETITE NORTE","EÓLICA","TIPO II-C","NE","SUBSISTEMA NORDESTE                                         ","BA","BAHIA                         ",{"v":82,"d":"82.00000000"},{"v":0,"d":"0.00000000"}]
["2026-08-11",35,"BACTN","CONJUNTO EOLICO CAETITE NORTE","EÓLICA","TIPO II-C","NE","SUBSISTEMA NORDESTE                                         ","BA","BAHIA                         ",{"v":86,"d":"86.00000000"},{"v":0,"d":"0.00000000"}]
["2026-08-11",36,"BACTN","CONJUNTO EOLICO CAETITE NORTE","EÓLICA","TIPO II-C","NE","SUBSISTEMA NORDESTE                                         ","BA","BAHIA                         ",{"v":92,"d":"92.00000000"},{"v":0,"d":"0.00000000"}]
["2026-08-11",37,"BACTN","CONJUNTO EOLICO CAETITE NORTE","EÓLICA","TIPO II-C","NE","SUBSISTEMA NORDESTE                                         ","BA","BAHIA                         ",{"v":100,"d":"100.00000000"},{"v":0,"d":"0.00000000"}]
["2026-08-11",38,"BACTN","CONJUNTO EOLICO CAETITE NORTE","EÓLICA","TIPO II-C","NE","SUBSISTEMA NORDESTE                                         ","BA","BAHIA                         ",{"v":109,"d":"109.00000000"},{"v":0,"d":"0.00000000"}]
["2026-08-11",39,"BACTN","CONJUNTO EOLICO CAETITE NORTE","EÓLICA","TIPO II-C","NE","SUBSISTEMA NORDESTE                                         ","BA","BAHIA                         ",{"v":118,"d":"118.00000000"},{"v":0,"d":"0.00000000"}]
["2026-08-11",40,"BACTN","CONJUNTO EOLICO CAETITE NORTE","EÓLICA","TIPO II-C","NE","SUBSISTEMA NORDESTE                                         ","BA","BAHIA                         ",{"v":126,"d":"126.00000000"},{"v":0,"d":"0.00000000"}]
["2026-08-11",41,"BACTN","CONJUNTO EOLICO CAETITE NORTE","EÓLICA","TIPO II-C","NE","SUBSISTEMA NORDESTE                                         ","BA","BAHIA                         ",{"v":130,"d":"130.00000000"},{"v":0,"d":"0.00000000"}]
["2026-08-11",42,"BACTN","CONJUNTO EOLICO CAETITE NORTE","EÓLICA","TIPO II-C","NE","SUBSISTEMA NORDESTE                                         ","BA","BAHIA                         ",{"v":136,"d":"136.00000000"},{"v":0,"d":"0.00000000"}]
["2026-08-11",43,"BACTN","CONJUNTO EOLICO CAETITE NORTE","EÓLICA","TIPO II-C","NE","SUBSISTEMA NORDESTE                                         ","BA","BAHIA                         ",{"v":136,"d":"136.00000000"},{"v":0,"d":"0.00000000"}]
["2026-08-11",44,"BACTN","CONJUNTO EOLICO CAETITE NORTE","EÓLICA","TIPO II-C","NE","SUBSISTEMA NORDESTE                                         ","BA","BAHIA                         ",{"v":141,"d":"141.00000000"},{"v":0,"d":"0.00000000"}]
["2026-08-11",45,"BACTN","CONJUNTO EOLICO CAETITE NORTE","EÓLICA","TIPO II-C","NE","SUBSISTEMA NORDESTE                                         ","BA","BAHIA                         ",{"v":146,"d":"146.00000000"},{"v":0,"d":"0.00000000"}]
["2026-08-11",46,"BACTN","CONJUNTO EOLICO CAETITE NORTE","EÓLICA","TIPO II-C","NE","SUBSISTEMA NORDESTE                                         ","BA","BAHIA                         ",{"v":146,"d":"146.00000000"},{"v":0,"d":"0.00000000"}]
["2026-08-11",47,"BACTN","CONJUNTO EOLICO CAETITE NORTE","EÓLICA","TIPO II-C","NE","SUBSISTEMA NORDESTE                                         ","BA","BAHIA                         ",{"v":149,"d":"149.00000000"},{"v":0,"d":"0.00000000"}]
["2026-08-11",48,"BACTN","CONJUNTO EOLICO CAETITE NORTE","EÓLICA","TIPO II-C","NE","SUBSISTEMA NORDESTE                                         ","BA","BAHIA                         ",{"v":151,"d":"151.00000000"},{"v":0,"d":"0.00000000"}]
["2026-08-11",1,"BACVN","CONJUNTO EOLICO CURVA DOS VENTOS","EÓLICA","TIPO II-C","NE","SUBSISTEMA NORDESTE                                         ","BA","BAHIA                         ",{"v":36,"d":"36.00000000"},{"v":0,"d":"0.00000000"}]
["2026-08-11",2,"BACVN","CONJUNTO EOLICO CURVA DOS VENTOS","EÓLICA","TIPO II-C","NE","SUBSISTEMA NORDESTE                                         ","BA","BAHIA                         ",{"v":36,"d":"36.00000000"},{"v":0,"d":"0.00000000"}]
["2026-08-11",3,"BACVN","CONJUNTO EOLICO CURVA DOS VENTOS","EÓLICA","TIPO II-C","NE","SUBSISTEMA NORDESTE                                         ","BA","BAHIA                         ",{"v":37,"d":"37.00000000"},{"v":0,"d":"0.00000000"}]
["2026-08-11",4,"BACVN","CONJUNTO EOLICO CURVA DOS VENTOS","EÓLICA","TIPO II-C","NE","SUBSISTEMA NORDESTE                                         ","BA","BAHIA                         ",{"v":38,"d":"38.00000000"},{"v":0,"d":"0.00000000"}]
["2026-08-11",5,"BACVN","CONJUNTO EOLICO CURVA DOS VENTOS","EÓLICA","TIPO II-C","NE","SUBSISTEMA NORDESTE                                         ","BA","BAHIA                         ",{"v":39,"d":"39.00000000"},{"v":0,"d":"0.00000000"}]
["2026-08-11",6,"BACVN","CONJUNTO EOLICO CURVA DOS VENTOS","EÓLICA","TIPO II-C","NE","SUBSISTEMA NORDESTE                                         ","BA","BAHIA                         ",{"v":39,"d":"39.00000000"},{"v":0,"d":"0.00000000"}]
["2026-08-11",7,"BACVN","CONJUNTO EOLICO CURVA DOS VENTOS","EÓLICA","TIPO II-C","NE","SUBSISTEMA NORDESTE                                         ","BA","BAHIA                         ",{"v":39,"d":"39.00000000"},{"v":0,"d":"0.00000000"}]
["2026-08-11",8,"BACVN","CONJUNTO EOLICO CURVA DOS VENTOS","EÓLICA","TIPO II-C","NE","SUBSISTEMA NORDESTE                                         ","BA","BAHIA                         ",{"v":39,"d":"39.00000000"},{"v":0,"d":"0.00000000"}]
["2026-08-11",9,"BACVN","CONJUNTO EOLICO CURVA DOS VENTOS","EÓLICA","TIPO II-C","NE","SUBSISTEMA NORDESTE                                         ","BA","BAHIA                         ",{"v":39,"d":"39.00000000"},{"v":0,"d":"0.00000000"}]
["2026-08-11",10,"BACVN","CONJUNTO EOLICO CURVA DOS VENTOS","EÓLICA","TIPO II-C","NE","SUBSISTEMA NORDESTE                                         ","BA","BAHIA                         ",{"v":38,"d":"38.00000000"},{"v":0,"d":"0.00000000"}]
["2026-08-11",11,"BACVN","CONJUNTO EOLICO CURVA DOS VENTOS","EÓLICA","TIPO II-C","NE","SUBSISTEMA NORDESTE                                         ","BA","BAHIA                         ",{"v":36,"d":"36.00000000"},{"v":0,"d":"0.00000000"}]
["2026-08-11",12,"BACVN","CONJUNTO EOLICO CURVA DOS VENTOS","EÓLICA","TIPO II-C","NE","SUBSISTEMA NORDESTE                                         ","BA","BAHIA                         ",{"v":33,"d":"33.00000000"},{"v":0,"d":"0.00000000"}]
["2026-08-11",13,"BACVN","CONJUNTO EOLICO CURVA DOS VENTOS","EÓLICA","TIPO II-C","NE","SUBSISTEMA NORDESTE                                         ","BA","BAHIA                         ",{"v":30,"d":"30.00000000"},{"v":0,"d":"0.00000000"}]
["2026-08-11",14,"BACVN","CONJUNTO EOLICO CURVA DOS VENTOS","EÓLICA","TIPO II-C","NE","SUBSISTEMA NORDESTE                                         ","BA","BAHIA                         ",{"v":29,"d":"29.00000000"},{"v":0,"d":"0.00000000"}]
["2026-08-11",15,"BACVN","CONJUNTO EOLICO CURVA DOS VENTOS","EÓLICA","TIPO II-C","NE","SUBSISTEMA NORDESTE                                         ","BA","BAHIA                         ",{"v":6,"d":"6.00000000"},{"v":0,"d":"0.00000000"}]
["2026-08-11",16,"BACVN","CONJUNTO EOLICO CURVA DOS VENTOS","EÓLICA","TIPO II-C","NE","SUBSISTEMA NORDESTE                                         ","BA","BAHIA                         ",{"v":0,"d":"0.00000000"},{"v":0,"d":"0.00000000"}]
["2026-08-11",17,"BACVN","CONJUNTO EOLICO CURVA DOS VENTOS","EÓLICA","TIPO II-C","NE","SUBSISTEMA NORDESTE                                         ","BA","BAHIA                         ",{"v":0,"d":"0.00000000"},{"v":0,"d":"0.00000000"}]
["2026-08-11",18,"BACVN","CONJUNTO EOLICO CURVA DOS VENTOS","EÓLICA","TIPO II-C","NE","SUBSISTEMA NORDESTE                                         ","BA","BAHIA                         ",{"v":0,"d":"0.00000000"},{"v":0,"d":"0.00000000"}]
["2026-08-11",19,"BACVN","CONJUNTO EOLICO CURVA DOS VENTOS","EÓLICA","TIPO II-C","NE","SUBSISTEMA NORDESTE                                         ","BA","BAHIA                         ",{"v":26,"d":"26.00000000"},{"v":0,"d":"0.00000000"}]
["2026-08-11",20,"BACVN","CONJUNTO EOLICO CURVA DOS VENTOS","EÓLICA","TIPO II-C","NE","SUBSISTEMA NORDESTE                                         ","BA","BAHIA                         ",{"v":17,"d":"17.00000000"},{"v":0,"d":"0.00000000"}]
["2026-08-11",21,"BACVN","CONJUNTO EOLICO CURVA DOS VENTOS","EÓLICA","TIPO II-C","NE","SUBSISTEMA NORDESTE                                         ","BA","BAHIA                         ",{"v":21,"d":"21.00000000"},{"v":0,"d":"0.00000000"}]
["2026-08-11",22,"BACVN","CONJUNTO EOLICO CURVA DOS VENTOS","EÓLICA","TIPO II-C","NE","SUBSISTEMA NORDESTE                                         ","BA","BAHIA                         ",{"v":20,"d":"20.00000000"},{"v":0,"d":"0.00000000"}]
["2026-08-11",23,"BACVN","CONJUNTO EOLICO CURVA DOS VENTOS","EÓLICA","TIPO II-C","NE","SUBSISTEMA NORDESTE                                         ","BA","BAHIA                         ",{"v":19,"d":"19.00000000"},{"v":0,"d":"0.00000000"}]
["2026-08-11",24,"BACVN","CONJUNTO EOLICO CURVA DOS VENTOS","EÓLICA","TIPO II-C","NE","SUBSISTEMA NORDESTE                                         ","BA","BAHIA                         ",{"v":18,"d":"18.00000000"},{"v":0,"d":"0.00000000"}]
["2026-08-11",25,"BACVN","CONJUNTO EOLICO CURVA DOS VENTOS","EÓLICA","TIPO II-C","NE","SUBSISTEMA NORDESTE                                         ","BA","BAHIA                         ",{"v":15,"d":"15.00000000"},{"v":0,"d":"0.00000000"}]
["2026-08-11",26,"BACVN","CONJUNTO EOLICO CURVA DOS VENTOS","EÓLICA","TIPO II-C","NE","SUBSISTEMA NORDESTE                                         ","BA","BAHIA                         ",{"v":16,"d":"16.00000000"},{"v":0,"d":"0.00000000"}]
["2026-08-11",27,"BACVN","CONJUNTO EOLICO CURVA DOS VENTOS","EÓLICA","TIPO II-C","NE","SUBSISTEMA NORDESTE                                         ","BA","BAHIA                         ",{"v":14,"d":"14.00000000"},{"v":0,"d":"0.00000000"}]
["2026-08-11",28,"BACVN","CONJUNTO EOLICO CURVA DOS VENTOS","EÓLICA","TIPO II-C","NE","SUBSISTEMA NORDESTE                                         ","BA","BAHIA                         ",{"v":17,"d":"17.00000000"},{"v":0,"d":"0.00000000"}]
["2026-08-11",29,"BACVN","CONJUNTO EOLICO CURVA DOS VENTOS","EÓLICA","TIPO II-C","NE","SUBSISTEMA NORDESTE                                         ","BA","BAHIA                         ",{"v":19,"d":"19.00000000"},{"v":0,"d":"0.00000000"}]
["2026-08-11",30,"BACVN","CONJUNTO EOLICO CURVA DOS VENTOS","EÓLICA","TIPO II-C","NE","SUBSISTEMA NORDESTE                                         ","BA","BAHIA                         ",{"v":24,"d":"24.00000000"},{"v":0,"d":"0.00000000"}]
["2026-08-11",31,"BACVN","CONJUNTO EOLICO CURVA DOS VENTOS","EÓLICA","TIPO II-C","NE","SUBSISTEMA NORDESTE                                         ","BA","BAHIA                         ",{"v":27,"d":"27.00000000"},{"v":0,"d":"0.00000000"}]
["2026-08-11",32,"BACVN","CONJUNTO EOLICO CURVA DOS VENTOS","EÓLICA","TIPO II-C","NE","SUBSISTEMA NORDESTE                                         ","BA","BAHIA                         ",{"v":30,"d":"30.00000000"},{"v":0,"d":"0.00000000"}]
["2026-08-11",33,"BACVN","CONJUNTO EOLICO CURVA DOS VENTOS","EÓLICA","TIPO II-C","NE","SUBSISTEMA NORDESTE                                         ","BA","BAHIA                         ",{"v":33,"d":"33.00000000"},{"v":0,"d":"0.00000000"}]
["2026-08-11",34,"BACVN","CONJUNTO EOLICO CURVA DOS VENTOS","EÓLICA","TIPO II-C","NE","SUBSISTEMA NORDESTE                                         ","BA","BAHIA                         ",{"v":34,"d":"34.00000000"},{"v":0,"d":"0.00000000"}]
["2026-08-11",35,"BACVN","CONJUNTO EOLICO CURVA DOS VENTOS","EÓLICA","TIPO II-C","NE","SUBSISTEMA NORDESTE                                         ","BA","BAHIA                         ",{"v":34,"d":"34.00000000"},{"v":0,"d":"0.00000000"}]
["2026-08-11",36,"BACVN","CONJUNTO EOLICO CURVA DOS VENTOS","EÓLICA","TIPO II-C","NE","SUBSISTEMA NORDESTE                                         ","BA","BAHIA                         ",{"v":33,"d":"33.00000000"},{"v":0,"d":"0.00000000"}]
["2026-08-11",37,"BACVN","CONJUNTO EOLICO CURVA DOS VENTOS","EÓLICA","TIPO II-C","NE","SUBSISTEMA NORDESTE                                         ","BA","BAHIA                         ",{"v":33,"d":"33.00000000"},{"v":0,"d":"0.00000000"}]
["2026-08-11",38,"BACVN","CONJUNTO EOLICO CURVA DOS VENTOS","EÓLICA","TIPO II-C","NE","SUBSISTEMA NORDESTE                                         ","BA","BAHIA                         ",{"v":35,"d":"35.00000000"},{"v":0,"d":"0.00000000"}]
["2026-08-11",39,"BACVN","CONJUNTO EOLICO CURVA DOS VENTOS","EÓLICA","TIPO II-C","NE","SUBSISTEMA NORDESTE                                         ","BA","BAHIA                         ",{"v":40,"d":"40.00000000"},{"v":0,"d":"0.00000000"}]
["2026-08-11",40,"BACVN","CONJUNTO EOLICO CURVA DOS VENTOS","EÓLICA","TIPO II-C","NE","SUBSISTEMA NORDESTE                                         ","BA","BAHIA                         ",{"v":43,"d":"43.00000000"},{"v":0,"d":"0.00000000"}]
["2026-08-11",41,"BACVN","CONJUNTO EOLICO CURVA DOS VENTOS","EÓLICA","TIPO II-C","NE","SUBSISTEMA NORDESTE                                         ","BA","BAHIA                         ",{"v":44,"d":"44.00000000"},{"v":0,"d":"0.00000000"}]
["2026-08-11",42,"BACVN","CONJUNTO EOLICO CURVA DOS VENTOS","EÓLICA","TIPO II-C","NE","SUBSISTEMA NORDESTE                                         ","BA","BAHIA                         ",{"v":45,"d":"45.00000000"},{"v":0,"d":"0.00000000"}]
["2026-08-11",43,"BACVN","CONJUNTO EOLICO CURVA DOS VENTOS","EÓLICA","TIPO II-C","NE","SUBSISTEMA NORDESTE                                         ","BA","BAHIA                         ",{"v":45,"d":"45.00000000"},{"v":0,"d":"0.00000000"}]
["2026-08-11",44,"BACVN","CONJUNTO EOLICO CURVA DOS VENTOS","EÓLICA","TIPO II-C","NE","SUBSISTEMA NORDESTE                                         ","BA","BAHIA                         ",{"v":45,"d":"45.00000000"},{"v":0,"d":"0.00000000"}]
["2026-08-11",45,"BACVN","CONJUNTO EOLICO CURVA DOS VENTOS","EÓLICA","TIPO II-C","NE","SUBSISTEMA NORDESTE                                         ","BA","BAHIA                         ",{"v":43,"d":"43.00000000"},{"v":0,"d":"0.00000000"}]
["2026-08-11",46,"BACVN","CONJUNTO EOLICO CURVA DOS VENTOS","EÓLICA","TIPO II-C","NE","SUBSISTEMA NORDESTE                                         ","BA","BAHIA                         ",{"v":42,"d":"42.00000000"},{"v":0,"d":"0.00000000"}]
["2026-08-11",47,"BACVN","CONJUNTO EOLICO CURVA DOS VENTOS","EÓLICA","TIPO II-C","NE","SUBSISTEMA NORDESTE                                         ","BA","BAHIA                         ",{"v":42,"d":"42.00000000"},{"v":0,"d":"0.00000000"}]
["2026-08-11",48,"BACVN","CONJUNTO EOLICO CURVA DOS VENTOS","EÓLICA","TIPO II-C","NE","SUBSISTEMA NORDESTE                                         ","BA","BAHIA                         ",{"v":41,"d":"41.00000000"},{"v":0,"d":"0.00000000"}]
["2026-08-11",1,"BADFN","CONJUNTO EOLICO DELFINA","EÓLICA","TIPO II-C","NE","SUBSISTEMA NORDESTE                                         ","BA","BAHIA                         ",{"v":163,"d":"163.00000000"},{"v":0,"d":"0.00000000"}]
["2026-08-11",2,"BADFN","CONJUNTO EOLICO DELFINA","EÓLICA","TIPO II-C","NE","SUBSISTEMA NORDESTE                                         ","BA","BAHIA                         ",{"v":161,"d":"161.00000000"},{"v":0,"d":"0.00000000"}]
["2026-08-11",3,"BADFN","CONJUNTO EOLICO DELFINA","EÓLICA","TIPO II-C","NE","SUBSISTEMA NORDESTE                                         ","BA","BAHIA                         ",{"v":160,"d":"160.00000000"},{"v":0,"d":"0.00000000"}]
["2026-08-11",4,"BADFN","CONJUNTO EOLICO DELFINA","EÓLICA","TIPO II-C","NE","SUBSISTEMA NORDESTE                                         ","BA","BAHIA                         ",{"v":159,"d":"159.00000000"},{"v":0,"d":"0.00000000"}]
["2026-08-11",5,"BADFN","CONJUNTO EOLICO DELFINA","EÓLICA","TIPO II-C","NE","SUBSISTEMA NORDESTE                                         ","BA","BAHIA                         ",{"v":160,"d":"160.00000000"},{"v":0,"d":"0.00000000"}]
["2026-08-11",6,"BADFN","CONJUNTO EOLICO DELFINA","EÓLICA","TIPO II-C","NE","SUBSISTEMA NORDESTE                                         ","BA","BAHIA                         ",{"v":162,"d":"162.00000000"},{"v":0,"d":"0.00000000"}]
["2026-08-11",7,"BADFN","CONJUNTO EOLICO DELFINA","EÓLICA","TIPO II-C","NE","SUBSISTEMA NORDESTE                                         ","BA","BAHIA                         ",{"v":164,"d":"164.00000000"},{"v":0,"d":"0.00000000"}]
["2026-08-11",8,"BADFN","CONJUNTO EOLICO DELFINA","EÓLICA","TIPO II-C","NE","SUBSISTEMA NORDESTE                                         ","BA","BAHIA                         ",{"v":167,"d":"167.00000000"},{"v":0,"d":"0.00000000"}]
["2026-08-11",9,"BADFN","CONJUNTO EOLICO DELFINA","EÓLICA","TIPO II-C","NE","SUBSISTEMA NORDESTE                                         ","BA","BAHIA                         ",{"v":168,"d":"168.00000000"},{"v":0,"d":"0.00000000"}]
["2026-08-11",10,"BADFN","CONJUNTO EOLICO DELFINA","EÓLICA","TIPO II-C","NE","SUBSISTEMA NORDESTE                                         ","BA","BAHIA                         ",{"v":169,"d":"169.00000000"},{"v":0,"d":"0.00000000"}]
["2026-08-11",11,"BADFN","CONJUNTO EOLICO DELFINA","EÓLICA","TIPO II-C","NE","SUBSISTEMA NORDESTE                                         ","BA","BAHIA                         ",{"v":169,"d":"169.00000000"},{"v":0,"d":"0.00000000"}]
["2026-08-11",12,"BADFN","CONJUNTO EOLICO DELFINA","EÓLICA","TIPO II-C","NE","SUBSISTEMA NORDESTE                                         ","BA","BAHIA                         ",{"v":168,"d":"168.00000000"},{"v":0,"d":"0.00000000"}]
["2026-08-11",13,"BADFN","CONJUNTO EOLICO DELFINA","EÓLICA","TIPO II-C","NE","SUBSISTEMA NORDESTE                                         ","BA","BAHIA                         ",{"v":166,"d":"166.00000000"},{"v":0,"d":"0.00000000"}]
["2026-08-11",14,"BADFN","CONJUNTO EOLICO DELFINA","EÓLICA","TIPO II-C","NE","SUBSISTEMA NORDESTE                                         ","BA","BAHIA                         ",{"v":164,"d":"164.00000000"},{"v":0,"d":"0.00000000"}]
["2026-08-11",15,"BADFN","CONJUNTO EOLICO DELFINA","EÓLICA","TIPO II-C","NE","SUBSISTEMA NORDESTE                                         ","BA","BAHIA                         ",{"v":163,"d":"163.00000000"},{"v":0,"d":"0.00000000"}]
["2026-08-11",16,"BADFN","CONJUNTO EOLICO DELFINA","EÓLICA","TIPO II-C","NE","SUBSISTEMA NORDESTE                                         ","BA","BAHIA                         ",{"v":162,"d":"162.00000000"},{"v":0,"d":"0.00000000"}]
["2026-08-11",17,"BADFN","CONJUNTO EOLICO DELFINA","EÓLICA","TIPO II-C","NE","SUBSISTEMA NORDESTE                                         ","BA","BAHIA                         ",{"v":160,"d":"160.00000000"},{"v":0,"d":"0.00000000"}]
["2026-08-11",18,"BADFN","CONJUNTO EOLICO DELFINA","EÓLICA","TIPO II-C","NE","SUBSISTEMA NORDESTE                                         ","BA","BAHIA                         ",{"v":155,"d":"155.00000000"},{"v":0,"d":"0.00000000"}]
["2026-08-11",19,"BADFN","CONJUNTO EOLICO DELFINA","EÓLICA","TIPO II-C","NE","SUBSISTEMA NORDESTE                                         ","BA","BAHIA                         ",{"v":118,"d":"118.00000000"},{"v":0,"d":"0.00000000"}]
["2026-08-11",20,"BADFN","CONJUNTO EOLICO DELFINA","EÓLICA","TIPO II-C","NE","SUBSISTEMA NORDESTE                                         ","BA","BAHIA                         ",{"v":106,"d":"106.00000000"},{"v":0,"d":"0.00000000"}]
["2026-08-11",21,"BADFN","CONJUNTO EOLICO DELFINA","EÓLICA","TIPO II-C","NE","SUBSISTEMA NORDESTE                                         ","BA","BAHIA                         ",{"v":105,"d":"105.00000000"},{"v":0,"d":"0.00000000"}]
["2026-08-11",22,"BADFN","CONJUNTO EOLICO DELFINA","EÓLICA","TIPO II-C","NE","SUBSISTEMA NORDESTE                                         ","BA","BAHIA                         ",{"v":101,"d":"101.00000000"},{"v":0,"d":"0.00000000"}]
["2026-08-11",23,"BADFN","CONJUNTO EOLICO DELFINA","EÓLICA","TIPO II-C","NE","SUBSISTEMA NORDESTE                                         ","BA","BAHIA                         ",{"v":96,"d":"96.00000000"},{"v":0,"d":"0.00000000"}]
["2026-08-11",24,"BADFN","CONJUNTO EOLICO DELFINA","EÓLICA","TIPO II-C","NE","SUBSISTEMA NORDESTE                                         ","BA","BAHIA                         ",{"v":90,"d":"90.00000000"},{"v":0,"d":"0.00000000"}]
["2026-08-11",25,"BADFN","CONJUNTO EOLICO DELFINA","EÓLICA","TIPO II-C","NE","SUBSISTEMA NORDESTE                                         ","BA","BAHIA                         ",{"v":81,"d":"81.00000000"},{"v":0,"d":"0.00000000"}]
["2026-08-11",26,"BADFN","CONJUNTO EOLICO DELFINA","EÓLICA","TIPO II-C","NE","SUBSISTEMA NORDESTE                                         ","BA","BAHIA                         ",{"v":82,"d":"82.00000000"},{"v":0,"d":"0.00000000"}]
["2026-08-11",27,"BADFN","CONJUNTO EOLICO DELFINA","EÓLICA","TIPO II-C","NE","SUBSISTEMA NORDESTE                                         ","BA","BAHIA                         ",{"v":92,"d":"92.00000000"},{"v":0,"d":"0.00000000"}]
["2026-08-11",28,"BADFN","CONJUNTO EOLICO DELFINA","EÓLICA","TIPO II-C","NE","SUBSISTEMA NORDESTE                                         ","BA","BAHIA                         ",{"v":104,"d":"104.00000000"},{"v":0,"d":"0.00000000"}]
["2026-08-11",29,"BADFN","CONJUNTO EOLICO DELFINA","EÓLICA","TIPO II-C","NE","SUBSISTEMA NORDESTE                                         ","BA","BAHIA                         ",{"v":114,"d":"114.00000000"},{"v":0,"d":"0.00000000"}]
["2026-08-11",30,"BADFN","CONJUNTO EOLICO DELFINA","EÓLICA","TIPO II-C","NE","SUBSISTEMA NORDESTE                                         ","BA","BAHIA                         ",{"v":122,"d":"122.00000000"},{"v":0,"d":"0.00000000"}]
["2026-08-11",31,"BADFN","CONJUNTO EOLICO DELFINA","EÓLICA","TIPO II-C","NE","SUBSISTEMA NORDESTE                                         ","BA","BAHIA                         ",{"v":124,"d":"124.00000000"},{"v":0,"d":"0.00000000"}]
["2026-08-11",32,"BADFN","CONJUNTO EOLICO DELFINA","EÓLICA","TIPO II-C","NE","SUBSISTEMA NORDESTE                                         ","BA","BAHIA                         ",{"v":127,"d":"127.00000000"},{"v":0,"d":"0.00000000"}]
["2026-08-11",33,"BADFN","CONJUNTO EOLICO DELFINA","EÓLICA","TIPO II-C","NE","SUBSISTEMA NORDESTE                                         ","BA","BAHIA                         ",{"v":127,"d":"127.00000000"},{"v":0,"d":"0.00000000"}]
["2026-08-11",34,"BADFN","CONJUNTO EOLICO DELFINA","EÓLICA","TIPO II-C","NE","SUBSISTEMA NORDESTE                                         ","BA","BAHIA                         ",{"v":132,"d":"132.00000000"},{"v":0,"d":"0.00000000"}]
["2026-08-11",35,"BADFN","CONJUNTO EOLICO DELFINA","EÓLICA","TIPO II-C","NE","SUBSISTEMA NORDESTE                                         ","BA","BAHIA                         ",{"v":140,"d":"140.00000000"},{"v":0,"d":"0.00000000"}]
["2026-08-11",36,"BADFN","CONJUNTO EOLICO DELFINA","EÓLICA","TIPO II-C","NE","SUBSISTEMA NORDESTE                                         ","BA","BAHIA                         ",{"v":149,"d":"149.00000000"},{"v":0,"d":"0.00000000"}]
["2026-08-11",37,"BADFN","CONJUNTO EOLICO DELFINA","EÓLICA","TIPO II-C","NE","SUBSISTEMA NORDESTE                                         ","BA","BAHIA                         ",{"v":156,"d":"156.00000000"},{"v":0,"d":"0.00000000"}]
["2026-08-11",38,"BADFN","CONJUNTO EOLICO DELFINA","EÓLICA","TIPO II-C","NE","SUBSISTEMA NORDESTE                                         ","BA","BAHIA                         ",{"v":160,"d":"160.00000000"},{"v":0,"d":"0.00000000"}]
["2026-08-11",39,"BADFN","CONJUNTO EOLICO DELFINA","EÓLICA","TIPO II-C","NE","SUBSISTEMA NORDESTE                                         ","BA","BAHIA                         ",{"v":161,"d":"161.00000000"},{"v":0,"d":"0.00000000"}]
["2026-08-11",40,"BADFN","CONJUNTO EOLICO DELFINA","EÓLICA","TIPO II-C","NE","SUBSISTEMA NORDESTE                                         ","BA","BAHIA                         ",{"v":160,"d":"160.00000000"},{"v":0,"d":"0.00000000"}]
["2026-08-11",41,"BADFN","CONJUNTO EOLICO DELFINA","EÓLICA","TIPO II-C","NE","SUBSISTEMA NORDESTE                                         ","BA","BAHIA                         ",{"v":159,"d":"159.00000000"},{"v":0,"d":"0.00000000"}]
["2026-08-11",42,"BADFN","CONJUNTO EOLICO DELFINA","EÓLICA","TIPO II-C","NE","SUBSISTEMA NORDESTE                                         ","BA","BAHIA                         ",{"v":159,"d":"159.00000000"},{"v":0,"d":"0.00000000"}]
["2026-08-11",43,"BADFN","CONJUNTO EOLICO DELFINA","EÓLICA","TIPO II-C","NE","SUBSISTEMA NORDESTE                                         ","BA","BAHIA                         ",{"v":160,"d":"160.00000000"},{"v":0,"d":"0.00000000"}]
["2026-08-11",44,"BADFN","CONJUNTO EOLICO DELFINA","EÓLICA","TIPO II-C","NE","SUBSISTEMA NORDESTE                                         ","BA","BAHIA                         ",{"v":162,"d":"162.00000000"},{"v":0,"d":"0.00000000"}]
["2026-08-11",45,"BADFN","CONJUNTO EOLICO DELFINA","EÓLICA","TIPO II-C","NE","SUBSISTEMA NORDESTE                                         ","BA","BAHIA                         ",{"v":163,"d":"163.00000000"},{"v":0,"d":"0.00000000"}]
["2026-08-11",46,"BADFN","CONJUNTO EOLICO DELFINA","EÓLICA","TIPO II-C","NE","SUBSISTEMA NORDESTE                                         ","BA","BAHIA                         ",{"v":164,"d":"164.00000000"},{"v":0,"d":"0.00000000"}]
["2026-08-11",47,"BADFN","CONJUNTO EOLICO DELFINA","EÓLICA","TIPO II-C","NE","SUBSISTEMA NORDESTE                                         ","BA","BAHIA                         ",{"v":165,"d":"165.00000000"},{"v":0,"d":"0.00000000"}]
["2026-08-11",48,"BADFN","CONJUNTO EOLICO DELFINA","EÓLICA","TIPO II-C","NE","SUBSISTEMA NORDESTE                                         ","BA","BAHIA                         ",{"v":165,"d":"165.00000000"},{"v":0,"d":"0.00000000"}]
["2026-08-11",1,"BAE4CLA","CONJUNTO EOLICO CAMPO LARGO","EÓLICA","TIPO II-C","NE","SUBSISTEMA NORDESTE                                         ","BA","BAHIA                         ",{"v":545,"d":"545.00000000"},{"v":0,"d":"0.00000000"}]
["2026-08-11",2,"BAE4CLA","CONJUNTO EOLICO CAMPO LARGO","EÓLICA","TIPO II-C","NE","SUBSISTEMA NORDESTE                                         ","BA","BAHIA                         ",{"v":548,"d":"548.00000000"},{"v":0,"d":"0.00000000"}]
["2026-08-11",3,"BAE4CLA","CONJUNTO EOLICO CAMPO LARGO","EÓLICA","TIPO II-C","NE","SUBSISTEMA NORDESTE                                         ","BA","BAHIA                         ",{"v":553,"d":"553.00000000"},{"v":0,"d":"0.00000000"}]
["2026-08-11",4,"BAE4CLA","CONJUNTO EOLICO CAMPO LARGO","EÓLICA","TIPO II-C","NE","SUBSISTEMA NORDESTE                                         ","BA","BAHIA                         ",{"v":558,"d":"558.00000000"},{"v":0,"d":"0.00000000"}]
["2026-08-11",5,"BAE4CLA","CONJUNTO EOLICO CAMPO LARGO","EÓLICA","TIPO II-C","NE","SUBSISTEMA NORDESTE                                         ","BA","BAHIA                         ",{"v":564,"d":"564.00000000"},{"v":0,"d":"0.00000000"}]
["2026-08-11",6,"BAE4CLA","CONJUNTO EOLICO CAMPO LARGO","EÓLICA","TIPO II-C","NE","SUBSISTEMA NORDESTE                                         ","BA","BAHIA                         ",{"v":572,"d":"572.00000000"},{"v":0,"d":"0.00000000"}]
["2026-08-11",7,"BAE4CLA","CONJUNTO EOLICO CAMPO LARGO","EÓLICA","TIPO II-C","NE","SUBSISTEMA NORDESTE                                         ","BA","BAHIA                         ",{"v":580,"d":"580.00000000"},{"v":0,"d":"0.00000000"}]
["2026-08-11",8,"BAE4CLA","CONJUNTO EOLICO CAMPO LARGO","EÓLICA","TIPO II-C","NE","SUBSISTEMA NORDESTE                                         ","BA","BAHIA                         ",{"v":585,"d":"585.00000000"},{"v":0,"d":"0.00000000"}]
["2026-08-11",9,"BAE4CLA","CONJUNTO EOLICO CAMPO LARGO","EÓLICA","TIPO II-C","NE","SUBSISTEMA NORDESTE                                         ","BA","BAHIA                         ",{"v":584,"d":"584.00000000"},{"v":0,"d":"0.00000000"}]
["2026-08-11",10,"BAE4CLA","CONJUNTO EOLICO CAMPO LARGO","EÓLICA","TIPO II-C","NE","SUBSISTEMA NORDESTE                                         ","BA","BAHIA                         ",{"v":581,"d":"581.00000000"},{"v":0,"d":"0.00000000"}]
["2026-08-11",11,"BAE4CLA","CONJUNTO EOLICO CAMPO LARGO","EÓLICA","TIPO II-C","NE","SUBSISTEMA NORDESTE                                         ","BA","BAHIA                         ",{"v":580,"d":"580.00000000"},{"v":0,"d":"0.00000000"}]
["2026-08-11",12,"BAE4CLA","CONJUNTO EOLICO CAMPO LARGO","EÓLICA","TIPO II-C","NE","SUBSISTEMA NORDESTE                                         ","BA","BAHIA                         ",{"v":581,"d":"581.00000000"},{"v":0,"d":"0.00000000"}]
["2026-08-11",13,"BAE4CLA","CONJUNTO EOLICO CAMPO LARGO","EÓLICA","TIPO II-C","NE","SUBSISTEMA NORDESTE                                         ","BA","BAHIA                         ",{"v":580,"d":"580.00000000"},{"v":0,"d":"0.00000000"}]
["2026-08-11",14,"BAE4CLA","CONJUNTO EOLICO CAMPO LARGO","EÓLICA","TIPO II-C","NE","SUBSISTEMA NORDESTE                                         ","BA","BAHIA                         ",{"v":575,"d":"575.00000000"},{"v":0,"d":"0.00000000"}]
["2026-08-11",15,"BAE4CLA","CONJUNTO EOLICO CAMPO LARGO","EÓLICA","TIPO II-C","NE","SUBSISTEMA NORDESTE                                         ","BA","BAHIA                         ",{"v":568,"d":"568.00000000"},{"v":0,"d":"0.00000000"}]
["2026-08-11",16,"BAE4CLA","CONJUNTO EOLICO CAMPO LARGO","EÓLICA","TIPO II-C","NE","SUBSISTEMA NORDESTE                                         ","BA","BAHIA                         ",{"v":561,"d":"561.00000000"},{"v":0,"d":"0.00000000"}]
["2026-08-11",17,"BAE4CLA","CONJUNTO EOLICO CAMPO LARGO","EÓLICA","TIPO II-C","NE","SUBSISTEMA NORDESTE                                         ","BA","BAHIA                         ",{"v":558,"d":"558.00000000"},{"v":0,"d":"0.00000000"}]
["2026-08-11",18,"BAE4CLA","CONJUNTO EOLICO CAMPO LARGO","EÓLICA","TIPO II-C","NE","SUBSISTEMA NORDESTE                                         ","BA","BAHIA                         ",{"v":547,"d":"547.00000000"},{"v":0,"d":"0.00000000"}]
["2026-08-11",19,"BAE4CLA","CONJUNTO EOLICO CAMPO LARGO","EÓLICA","TIPO II-C","NE","SUBSISTEMA NORDESTE                                         ","BA","BAHIA                         ",{"v":433,"d":"433.00000000"},{"v":0,"d":"0.00000000"}]
["2026-08-11",20,"BAE4CLA","CONJUNTO EOLICO CAMPO LARGO","EÓLICA","TIPO II-C","NE","SUBSISTEMA NORDESTE                                         ","BA","BAHIA                         ",{"v":401,"d":"401.00000000"},{"v":0,"d":"0.00000000"}]
["2026-08-11",21,"BAE4CLA","CONJUNTO EOLICO CAMPO LARGO","EÓLICA","TIPO II-C","NE","SUBSISTEMA NORDESTE                                         ","BA","BAHIA                         ",{"v":398,"d":"398.00000000"},{"v":0,"d":"0.00000000"}]
["2026-08-11",22,"BAE4CLA","CONJUNTO EOLICO CAMPO LARGO","EÓLICA","TIPO II-C","NE","SUBSISTEMA NORDESTE                                         ","BA","BAHIA                         ",{"v":386,"d":"386.00000000"},{"v":0,"d":"0.00000000"}]
["2026-08-11",23,"BAE4CLA","CONJUNTO EOLICO CAMPO LARGO","EÓLICA","TIPO II-C","NE","SUBSISTEMA NORDESTE                                         ","BA","BAHIA                         ",{"v":373,"d":"373.00000000"},{"v":0,"d":"0.00000000"}]
["2026-08-11",24,"BAE4CLA","CONJUNTO EOLICO CAMPO LARGO","EÓLICA","TIPO II-C","NE","SUBSISTEMA NORDESTE                                         ","BA","BAHIA                         ",{"v":350,"d":"350.00000000"},{"v":0,"d":"0.00000000"}]
["2026-08-11",25,"BAE4CLA","CONJUNTO EOLICO CAMPO LARGO","EÓLICA","TIPO II-C","NE","SUBSISTEMA NORDESTE                                         ","BA","BAHIA                         ",{"v":311,"d":"311.00000000"},{"v":0,"d":"0.00000000"}]
["2026-08-11",26,"BAE4CLA","CONJUNTO EOLICO CAMPO LARGO","EÓLICA","TIPO II-C","NE","SUBSISTEMA NORDESTE                                         ","BA","BAHIA                         ",{"v":304,"d":"304.00000000"},{"v":0,"d":"0.00000000"}]
["2026-08-11",27,"BAE4CLA","CONJUNTO EOLICO CAMPO LARGO","EÓLICA","TIPO II-C","NE","SUBSISTEMA NORDESTE                                         ","BA","BAHIA                         ",{"v":330,"d":"330.00000000"},{"v":0,"d":"0.00000000"}]
["2026-08-11",28,"BAE4CLA","CONJUNTO EOLICO CAMPO LARGO","EÓLICA","TIPO II-C","NE","SUBSISTEMA NORDESTE                                         ","BA","BAHIA                         ",{"v":364,"d":"364.00000000"},{"v":0,"d":"0.00000000"}]
["2026-08-11",29,"BAE4CLA","CONJUNTO EOLICO CAMPO LARGO","EÓLICA","TIPO II-C","NE","SUBSISTEMA NORDESTE                                         ","BA","BAHIA                         ",{"v":401,"d":"401.00000000"},{"v":0,"d":"0.00000000"}]
["2026-08-11",30,"BAE4CLA","CONJUNTO EOLICO CAMPO LARGO","EÓLICA","TIPO II-C","NE","SUBSISTEMA NORDESTE                                         ","BA","BAHIA                         ",{"v":440,"d":"440.00000000"},{"v":0,"d":"0.00000000"}]
["2026-08-11",31,"BAE4CLA","CONJUNTO EOLICO CAMPO LARGO","EÓLICA","TIPO II-C","NE","SUBSISTEMA NORDESTE                                         ","BA","BAHIA                         ",{"v":450,"d":"450.00000000"},{"v":0,"d":"0.00000000"}]
["2026-08-11",32,"BAE4CLA","CONJUNTO EOLICO CAMPO LARGO","EÓLICA","TIPO II-C","NE","SUBSISTEMA NORDESTE                                         ","BA","BAHIA                         ",{"v":436,"d":"436.00000000"},{"v":0,"d":"0.00000000"}]
["2026-08-11",33,"BAE4CLA","CONJUNTO EOLICO CAMPO LARGO","EÓLICA","TIPO II-C","NE","SUBSISTEMA NORDESTE                                         ","BA","BAHIA                         ",{"v":401,"d":"401.00000000"},{"v":0,"d":"0.00000000"}]
["2026-08-11",34,"BAE4CLA","CONJUNTO EOLICO CAMPO LARGO","EÓLICA","TIPO II-C","NE","SUBSISTEMA NORDESTE                                         ","BA","BAHIA                         ",{"v":387,"d":"387.00000000"},{"v":0,"d":"0.00000000"}]
["2026-08-11",35,"BAE4CLA","CONJUNTO EOLICO CAMPO LARGO","EÓLICA","TIPO II-C","NE","SUBSISTEMA NORDESTE                                         ","BA","BAHIA                         ",{"v":380,"d":"380.00000000"},{"v":0,"d":"0.00000000"}]
["2026-08-11",36,"BAE4CLA","CONJUNTO EOLICO CAMPO LARGO","EÓLICA","TIPO II-C","NE","SUBSISTEMA NORDESTE                                         ","BA","BAHIA                         ",{"v":382,"d":"382.00000000"},{"v":0,"d":"0.00000000"}]
["2026-08-11",37,"BAE4CLA","CONJUNTO EOLICO CAMPO LARGO","EÓLICA","TIPO II-C","NE","SUBSISTEMA NORDESTE                                         ","BA","BAHIA                         ",{"v":402,"d":"402.00000000"},{"v":0,"d":"0.00000000"}]
["2026-08-11",38,"BAE4CLA","CONJUNTO EOLICO CAMPO LARGO","EÓLICA","TIPO II-C","NE","SUBSISTEMA NORDESTE                                         ","BA","BAHIA                         ",{"v":439,"d":"439.00000000"},{"v":0,"d":"0.00000000"}]
["2026-08-11",39,"BAE4CLA","CONJUNTO EOLICO CAMPO LARGO","EÓLICA","TIPO II-C","NE","SUBSISTEMA NORDESTE                                         ","BA","BAHIA                         ",{"v":486,"d":"486.00000000"},{"v":0,"d":"0.00000000"}]
["2026-08-11",40,"BAE4CLA","CONJUNTO EOLICO CAMPO LARGO","EÓLICA","TIPO II-C","NE","SUBSISTEMA NORDESTE                                         ","BA","BAHIA                         ",{"v":523,"d":"523.00000000"},{"v":0,"d":"0.00000000"}]
["2026-08-11",41,"BAE4CLA","CONJUNTO EOLICO CAMPO LARGO","EÓLICA","TIPO II-C","NE","SUBSISTEMA NORDESTE                                         ","BA","BAHIA                         ",{"v":542,"d":"542.00000000"},{"v":0,"d":"0.00000000"}]
["2026-08-11",42,"BAE4CLA","CONJUNTO EOLICO CAMPO LARGO","EÓLICA","TIPO II-C","NE","SUBSISTEMA NORDESTE                                         ","BA","BAHIA                         ",{"v":554,"d":"554.00000000"},{"v":0,"d":"0.00000000"}]
["2026-08-11",43,"BAE4CLA","CONJUNTO EOLICO CAMPO LARGO","EÓLICA","TIPO II-C","NE","SUBSISTEMA NORDESTE                                         ","BA","BAHIA                         ",{"v":557,"d":"557.00000000"},{"v":0,"d":"0.00000000"}]
["2026-08-11",44,"BAE4CLA","CONJUNTO EOLICO CAMPO LARGO","EÓLICA","TIPO II-C","NE","SUBSISTEMA NORDESTE                                         ","BA","BAHIA                         ",{"v":557,"d":"557.00000000"},{"v":0,"d":"0.00000000"}]
["2026-08-11",45,"BAE4CLA","CONJUNTO EOLICO CAMPO LARGO","EÓLICA","TIPO II-C","NE","SUBSISTEMA NORDESTE                                         ","BA","BAHIA                         ",{"v":557,"d":"557.00000000"},{"v":0,"d":"0.00000000"}]
["2026-08-11",46,"BAE4CLA","CONJUNTO EOLICO CAMPO LARGO","EÓLICA","TIPO II-C","NE","SUBSISTEMA NORDESTE                                         ","BA","BAHIA                         ",{"v":557,"d":"557.00000000"},{"v":0,"d":"0.00000000"}]
["2026-08-11",47,"BAE4CLA","CONJUNTO EOLICO CAMPO LARGO","EÓLICA","TIPO II-C","NE","SUBSISTEMA NORDESTE                                         ","BA","BAHIA                         ",{"v":557,"d":"557.00000000"},{"v":0,"d":"0.00000000"}]
["2026-08-11",48,"BAE4CLA","CONJUNTO EOLICO CAMPO LARGO","EÓLICA","TIPO II-C","NE","SUBSISTEMA NORDESTE                                         ","BA","BAHIA                         ",{"v":560,"d":"560.00000000"},{"v":0,"d":"0.00000000"}]
["2026-08-11",1,"BAEMS2","CONJUNTO EOLICO MORRO DO CHAPEU SUL II","EÓLICA","TIPO II-C","NE","SUBSISTEMA NORDESTE                                         ","BA","BAHIA                         ",{"v":315,"d":"315.00000000"},{"v":0,"d":"0.00000000"}]
["2026-08-11",2,"BAEMS2","CONJUNTO EOLICO MORRO DO CHAPEU SUL II","EÓLICA","TIPO II-C","NE","SUBSISTEMA NORDESTE                                         ","BA","BAHIA                         ",{"v":313,"d":"313.00000000"},{"v":0,"d":"0.00000000"}]
["2026-08-11",3,"BAEMS2","CONJUNTO EOLICO MORRO DO CHAPEU SUL II","EÓLICA","TIPO II-C","NE","SUBSISTEMA NORDESTE                                         ","BA","BAHIA                         ",{"v":312,"d":"312.00000000"},{"v":0,"d":"0.00000000"}]
["2026-08-11",4,"BAEMS2","CONJUNTO EOLICO MORRO DO CHAPEU SUL II","EÓLICA","TIPO II-C","NE","SUBSISTEMA NORDESTE                                         ","BA","BAHIA                         ",{"v":311,"d":"311.00000000"},{"v":0,"d":"0.00000000"}]
["2026-08-11",5,"BAEMS2","CONJUNTO EOLICO MORRO DO CHAPEU SUL II","EÓLICA","TIPO II-C","NE","SUBSISTEMA NORDESTE                                         ","BA","BAHIA                         ",{"v":311,"d":"311.00000000"},{"v":0,"d":"0.00000000"}]
["2026-08-11",6,"BAEMS2","CONJUNTO EOLICO MORRO DO CHAPEU SUL II","EÓLICA","TIPO II-C","NE","SUBSISTEMA NORDESTE                                         ","BA","BAHIA                         ",{"v":310,"d":"310.00000000"},{"v":0,"d":"0.00000000"}]
["2026-08-11",7,"BAEMS2","CONJUNTO EOLICO MORRO DO CHAPEU SUL II","EÓLICA","TIPO II-C","NE","SUBSISTEMA NORDESTE                                         ","BA","BAHIA                         ",{"v":308,"d":"308.00000000"},{"v":0,"d":"0.00000000"}]
["2026-08-11",8,"BAEMS2","CONJUNTO EOLICO MORRO DO CHAPEU SUL II","EÓLICA","TIPO II-C","NE","SUBSISTEMA NORDESTE                                         ","BA","BAHIA                         ",{"v":304,"d":"304.00000000"},{"v":0,"d":"0.00000000"}]
["2026-08-11",9,"BAEMS2","CONJUNTO EOLICO MORRO DO CHAPEU SUL II","EÓLICA","TIPO II-C","NE","SUBSISTEMA NORDESTE                                         ","BA","BAHIA                         ",{"v":300,"d":"300.00000000"},{"v":0,"d":"0.00000000"}]
["2026-08-11",10,"BAEMS2","CONJUNTO EOLICO MORRO DO CHAPEU SUL II","EÓLICA","TIPO II-C","NE","SUBSISTEMA NORDESTE                                         ","BA","BAHIA                         ",{"v":297,"d":"297.00000000"},{"v":0,"d":"0.00000000"}]
["2026-08-11",11,"BAEMS2","CONJUNTO EOLICO MORRO DO CHAPEU SUL II","EÓLICA","TIPO II-C","NE","SUBSISTEMA NORDESTE                                         ","BA","BAHIA                         ",{"v":297,"d":"297.00000000"},{"v":0,"d":"0.00000000"}]
["2026-08-11",12,"BAEMS2","CONJUNTO EOLICO MORRO DO CHAPEU SUL II","EÓLICA","TIPO II-C","NE","SUBSISTEMA NORDESTE                                         ","BA","BAHIA                         ",{"v":299,"d":"299.00000000"},{"v":0,"d":"0.00000000"}]
["2026-08-11",13,"BAEMS2","CONJUNTO EOLICO MORRO DO CHAPEU SUL II","EÓLICA","TIPO II-C","NE","SUBSISTEMA NORDESTE                                         ","BA","BAHIA                         ",{"v":301,"d":"301.00000000"},{"v":0,"d":"0.00000000"}]
["2026-08-11",14,"BAEMS2","CONJUNTO EOLICO MORRO DO CHAPEU SUL II","EÓLICA","TIPO II-C","NE","SUBSISTEMA NORDESTE                                         ","BA","BAHIA                         ",{"v":301,"d":"301.00000000"},{"v":0,"d":"0.00000000"}]
["2026-08-11",15,"BAEMS2","CONJUNTO EOLICO MORRO DO CHAPEU SUL II","EÓLICA","TIPO II-C","NE","SUBSISTEMA NORDESTE                                         ","BA","BAHIA                         ",{"v":299,"d":"299.00000000"},{"v":0,"d":"0.00000000"}]
["2026-08-11",16,"BAEMS2","CONJUNTO EOLICO MORRO DO CHAPEU SUL II","EÓLICA","TIPO II-C","NE","SUBSISTEMA NORDESTE                                         ","BA","BAHIA                         ",{"v":298,"d":"298.00000000"},{"v":0,"d":"0.00000000"}]
["2026-08-11",17,"BAEMS2","CONJUNTO EOLICO MORRO DO CHAPEU SUL II","EÓLICA","TIPO II-C","NE","SUBSISTEMA NORDESTE                                         ","BA","BAHIA                         ",{"v":296,"d":"296.00000000"},{"v":0,"d":"0.00000000"}]
["2026-08-11",18,"BAEMS2","CONJUNTO EOLICO MORRO DO CHAPEU SUL II","EÓLICA","TIPO II-C","NE","SUBSISTEMA NORDESTE                                         ","BA","BAHIA                         ",{"v":286,"d":"286.00000000"},{"v":0,"d":"0.00000000"}]
["2026-08-11",19,"BAEMS2","CONJUNTO EOLICO MORRO DO CHAPEU SUL II","EÓLICA","TIPO II-C","NE","SUBSISTEMA NORDESTE                                         ","BA","BAHIA                         ",{"v":221,"d":"221.00000000"},{"v":0,"d":"0.00000000"}]
["2026-08-11",20,"BAEMS2","CONJUNTO EOLICO MORRO DO CHAPEU SUL II","EÓLICA","TIPO II-C","NE","SUBSISTEMA NORDESTE                                         ","BA","BAHIA                         ",{"v":202,"d":"202.00000000"},{"v":0,"d":"0.00000000"}]
["2026-08-11",21,"BAEMS2","CONJUNTO EOLICO MORRO DO CHAPEU SUL II","EÓLICA","TIPO II-C","NE","SUBSISTEMA NORDESTE                                         ","BA","BAHIA                         ",{"v":200,"d":"200.00000000"},{"v":0,"d":"0.00000000"}]
["2026-08-11",22,"BAEMS2","CONJUNTO EOLICO MORRO DO CHAPEU SUL II","EÓLICA","TIPO II-C","NE","SUBSISTEMA NORDESTE                                         ","BA","BAHIA                         ",{"v":196,"d":"196.00000000"},{"v":0,"d":"0.00000000"}]
["2026-08-11",23,"BAEMS2","CONJUNTO EOLICO MORRO DO CHAPEU SUL II","EÓLICA","TIPO II-C","NE","SUBSISTEMA NORDESTE                                         ","BA","BAHIA                         ",{"v":188,"d":"188.00000000"},{"v":0,"d":"0.00000000"}]
["2026-08-11",24,"BAEMS2","CONJUNTO EOLICO MORRO DO CHAPEU SUL II","EÓLICA","TIPO II-C","NE","SUBSISTEMA NORDESTE                                         ","BA","BAHIA                         ",{"v":174,"d":"174.00000000"},{"v":0,"d":"0.00000000"}]
["2026-08-11",25,"BAEMS2","CONJUNTO EOLICO MORRO DO CHAPEU SUL II","EÓLICA","TIPO II-C","NE","SUBSISTEMA NORDESTE                                         ","BA","BAHIA                         ",{"v":159,"d":"159.00000000"},{"v":0,"d":"0.00000000"}]
["2026-08-11",26,"BAEMS2","CONJUNTO EOLICO MORRO DO CHAPEU SUL II","EÓLICA","TIPO II-C","NE","SUBSISTEMA NORDESTE                                         ","BA","BAHIA                         ",{"v":162,"d":"162.00000000"},{"v":0,"d":"0.00000000"}]
["2026-08-11",27,"BAEMS2","CONJUNTO EOLICO MORRO DO CHAPEU SUL II","EÓLICA","TIPO II-C","NE","SUBSISTEMA NORDESTE                                         ","BA","BAHIA                         ",{"v":184,"d":"184.00000000"},{"v":0,"d":"0.00000000"}]
["2026-08-11",28,"BAEMS2","CONJUNTO EOLICO MORRO DO CHAPEU SUL II","EÓLICA","TIPO II-C","NE","SUBSISTEMA NORDESTE                                         ","BA","BAHIA                         ",{"v":203,"d":"203.00000000"},{"v":0,"d":"0.00000000"}]
["2026-08-11",29,"BAEMS2","CONJUNTO EOLICO MORRO DO CHAPEU SUL II","EÓLICA","TIPO II-C","NE","SUBSISTEMA NORDESTE                                         ","BA","BAHIA                         ",{"v":211,"d":"211.00000000"},{"v":0,"d":"0.00000000"}]
["2026-08-11",30,"BAEMS2","CONJUNTO EOLICO MORRO DO CHAPEU SUL II","EÓLICA","TIPO II-C","NE","SUBSISTEMA NORDESTE                                         ","BA","BAHIA                         ",{"v":208,"d":"208.00000000"},{"v":0,"d":"0.00000000"}]
["2026-08-11",31,"BAEMS2","CONJUNTO EOLICO MORRO DO CHAPEU SUL II","EÓLICA","TIPO II-C","NE","SUBSISTEMA NORDESTE                                         ","BA","BAHIA                         ",{"v":200,"d":"200.00000000"},{"v":0,"d":"0.00000000"}]
["2026-08-11",32,"BAEMS2","CONJUNTO EOLICO MORRO DO CHAPEU SUL II","EÓLICA","TIPO II-C","NE","SUBSISTEMA NORDESTE                                         ","BA","BAHIA                         ",{"v":199,"d":"199.00000000"},{"v":0,"d":"0.00000000"}]
["2026-08-11",33,"BAEMS2","CONJUNTO EOLICO MORRO DO CHAPEU SUL II","EÓLICA","TIPO II-C","NE","SUBSISTEMA NORDESTE                                         ","BA","BAHIA                         ",{"v":197,"d":"197.00000000"},{"v":0,"d":"0.00000000"}]
["2026-08-11",34,"BAEMS2","CONJUNTO EOLICO MORRO DO CHAPEU SUL II","EÓLICA","TIPO II-C","NE","SUBSISTEMA NORDESTE                                         ","BA","BAHIA                         ",{"v":195,"d":"195.00000000"},{"v":0,"d":"0.00000000"}]
["2026-08-11",35,"BAEMS2","CONJUNTO EOLICO MORRO DO CHAPEU SUL II","EÓLICA","TIPO II-C","NE","SUBSISTEMA NORDESTE                                         ","BA","BAHIA                         ",{"v":191,"d":"191.00000000"},{"v":0,"d":"0.00000000"}]
["2026-08-11",36,"BAEMS2","CONJUNTO EOLICO MORRO DO CHAPEU SUL II","EÓLICA","TIPO II-C","NE","SUBSISTEMA NORDESTE                                         ","BA","BAHIA                         ",{"v":199,"d":"199.00000000"},{"v":0,"d":"0.00000000"}]
["2026-08-11",37,"BAEMS2","CONJUNTO EOLICO MORRO DO CHAPEU SUL II","EÓLICA","TIPO II-C","NE","SUBSISTEMA NORDESTE                                         ","BA","BAHIA                         ",{"v":219,"d":"219.00000000"},{"v":0,"d":"0.00000000"}]
["2026-08-11",38,"BAEMS2","CONJUNTO EOLICO MORRO DO CHAPEU SUL II","EÓLICA","TIPO II-C","NE","SUBSISTEMA NORDESTE                                         ","BA","BAHIA                         ",{"v":245,"d":"245.00000000"},{"v":0,"d":"0.00000000"}]
["2026-08-11",39,"BAEMS2","CONJUNTO EOLICO MORRO DO CHAPEU SUL II","EÓLICA","TIPO II-C","NE","SUBSISTEMA NORDESTE                                         ","BA","BAHIA                         ",{"v":267,"d":"267.00000000"},{"v":0,"d":"0.00000000"}]
["2026-08-11",40,"BAEMS2","CONJUNTO EOLICO MORRO DO CHAPEU SUL II","EÓLICA","TIPO II-C","NE","SUBSISTEMA NORDESTE                                         ","BA","BAHIA                         ",{"v":281,"d":"281.00000000"},{"v":0,"d":"0.00000000"}]
["2026-08-11",41,"BAEMS2","CONJUNTO EOLICO MORRO DO CHAPEU SUL II","EÓLICA","TIPO II-C","NE","SUBSISTEMA NORDESTE                                         ","BA","BAHIA                         ",{"v":289,"d":"289.00000000"},{"v":0,"d":"0.00000000"}]
["2026-08-11",42,"BAEMS2","CONJUNTO EOLICO MORRO DO CHAPEU SUL II","EÓLICA","TIPO II-C","NE","SUBSISTEMA NORDESTE                                         ","BA","BAHIA                         ",{"v":294,"d":"294.00000000"},{"v":0,"d":"0.00000000"}]
["2026-08-11",43,"BAEMS2","CONJUNTO EOLICO MORRO DO CHAPEU SUL II","EÓLICA","TIPO II-C","NE","SUBSISTEMA NORDESTE                                         ","BA","BAHIA                         ",{"v":299,"d":"299.00000000"},{"v":0,"d":"0.00000000"}]
["2026-08-11",44,"BAEMS2","CONJUNTO EOLICO MORRO DO CHAPEU SUL II","EÓLICA","TIPO II-C","NE","SUBSISTEMA NORDESTE                                         ","BA","BAHIA                         ",{"v":304,"d":"304.00000000"},{"v":0,"d":"0.00000000"}]
["2026-08-11",45,"BAEMS2","CONJUNTO EOLICO MORRO DO CHAPEU SUL II","EÓLICA","TIPO II-C","NE","SUBSISTEMA NORDESTE                                         ","BA","BAHIA                         ",{"v":311,"d":"311.00000000"},{"v":0,"d":"0.00000000"}]
["2026-08-11",46,"BAEMS2","CONJUNTO EOLICO MORRO DO CHAPEU SUL II","EÓLICA","TIPO II-C","NE","SUBSISTEMA NORDESTE                                         ","BA","BAHIA                         ",{"v":316,"d":"316.00000000"},{"v":0,"d":"0.00000000"}]
["2026-08-11",47,"BAEMS2","CONJUNTO EOLICO MORRO DO CHAPEU SUL II","EÓLICA","TIPO II-C","NE","SUBSISTEMA NORDESTE                                         ","BA","BAHIA                         ",{"v":321,"d":"321.00000000"},{"v":0,"d":"0.00000000"}]
["2026-08-11",48,"BAEMS2","CONJUNTO EOLICO MORRO DO CHAPEU SUL II","EÓLICA","TIPO II-C","NE","SUBSISTEMA NORDESTE                                         ","BA","BAHIA                         ",{"v":325,"d":"325.00000000"},{"v":0,"d":"0.00000000"}]
["2026-08-11",1,"BAFLA","CONJUNTO EOLICO FOLHA LARGA","EÓLICA","TIPO II-C","NE","SUBSISTEMA NORDESTE                                         ","BA","BAHIA                         ",{"v":258,"d":"258.00000000"},{"v":0,"d":"0.00000000"}]
["2026-08-11",2,"BAFLA","CONJUNTO EOLICO FOLHA LARGA","EÓLICA","TIPO II-C","NE","SUBSISTEMA NORDESTE                                         ","BA","BAHIA                         ",{"v":254,"d":"254.00000000"},{"v":0,"d":"0.00000000"}]
["2026-08-11",3,"BAFLA","CONJUNTO EOLICO FOLHA LARGA","EÓLICA","TIPO II-C","NE","SUBSISTEMA NORDESTE                                         ","BA","BAHIA                         ",{"v":253,"d":"253.00000000"},{"v":0,"d":"0.00000000"}]
["2026-08-11",4,"BAFLA","CONJUNTO EOLICO FOLHA LARGA","EÓLICA","TIPO II-C","NE","SUBSISTEMA NORDESTE                                         ","BA","BAHIA                         ",{"v":254,"d":"254.00000000"},{"v":0,"d":"0.00000000"}]
["2026-08-11",5,"BAFLA","CONJUNTO EOLICO FOLHA LARGA","EÓLICA","TIPO II-C","NE","SUBSISTEMA NORDESTE                                         ","BA","BAHIA                         ",{"v":259,"d":"259.00000000"},{"v":0,"d":"0.00000000"}]
["2026-08-11",6,"BAFLA","CONJUNTO EOLICO FOLHA LARGA","EÓLICA","TIPO II-C","NE","SUBSISTEMA NORDESTE                                         ","BA","BAHIA                         ",{"v":264,"d":"264.00000000"},{"v":0,"d":"0.00000000"}]
["2026-08-11",7,"BAFLA","CONJUNTO EOLICO FOLHA LARGA","EÓLICA","TIPO II-C","NE","SUBSISTEMA NORDESTE                                         ","BA","BAHIA                         ",{"v":267,"d":"267.00000000"},{"v":0,"d":"0.00000000"}]
["2026-08-11",8,"BAFLA","CONJUNTO EOLICO FOLHA LARGA","EÓLICA","TIPO II-C","NE","SUBSISTEMA NORDESTE                                         ","BA","BAHIA                         ",{"v":268,"d":"268.00000000"},{"v":0,"d":"0.00000000"}]
["2026-08-11",9,"BAFLA","CONJUNTO EOLICO FOLHA LARGA","EÓLICA","TIPO II-C","NE","SUBSISTEMA NORDESTE                                         ","BA","BAHIA                         ",{"v":270,"d":"270.00000000"},{"v":0,"d":"0.00000000"}]
["2026-08-11",10,"BAFLA","CONJUNTO EOLICO FOLHA LARGA","EÓLICA","TIPO II-C","NE","SUBSISTEMA NORDESTE                                         ","BA","BAHIA                         ",{"v":276,"d":"276.00000000"},{"v":0,"d":"0.00000000"}]
["2026-08-11",11,"BAFLA","CONJUNTO EOLICO FOLHA LARGA","EÓLICA","TIPO II-C","NE","SUBSISTEMA NORDESTE                                         ","BA","BAHIA                         ",{"v":282,"d":"282.00000000"},{"v":0,"d":"0.00000000"}]
["2026-08-11",12,"BAFLA","CONJUNTO EOLICO FOLHA LARGA","EÓLICA","TIPO II-C","NE","SUBSISTEMA NORDESTE                                         ","BA","BAHIA                         ",{"v":284,"d":"284.00000000"},{"v":0,"d":"0.00000000"}]
["2026-08-11",13,"BAFLA","CONJUNTO EOLICO FOLHA LARGA","EÓLICA","TIPO II-C","NE","SUBSISTEMA NORDESTE                                         ","BA","BAHIA                         ",{"v":281,"d":"281.00000000"},{"v":0,"d":"0.00000000"}]
["2026-08-11",14,"BAFLA","CONJUNTO EOLICO FOLHA LARGA","EÓLICA","TIPO II-C","NE","SUBSISTEMA NORDESTE                                         ","BA","BAHIA                         ",{"v":277,"d":"277.00000000"},{"v":0,"d":"0.00000000"}]
["2026-08-11",15,"BAFLA","CONJUNTO EOLICO FOLHA LARGA","EÓLICA","TIPO II-C","NE","SUBSISTEMA NORDESTE                                         ","BA","BAHIA                         ",{"v":275,"d":"275.00000000"},{"v":0,"d":"0.00000000"}]
["2026-08-11",16,"BAFLA","CONJUNTO EOLICO FOLHA LARGA","EÓLICA","TIPO II-C","NE","SUBSISTEMA NORDESTE                                         ","BA","BAHIA                         ",{"v":275,"d":"275.00000000"},{"v":0,"d":"0.00000000"}]
["2026-08-11",17,"BAFLA","CONJUNTO EOLICO FOLHA LARGA","EÓLICA","TIPO II-C","NE","SUBSISTEMA NORDESTE                                         ","BA","BAHIA                         ",{"v":277,"d":"277.00000000"},{"v":0,"d":"0.00000000"}]
["2026-08-11",18,"BAFLA","CONJUNTO EOLICO FOLHA LARGA","EÓLICA","TIPO II-C","NE","SUBSISTEMA NORDESTE                                         ","BA","BAHIA                         ",{"v":273,"d":"273.00000000"},{"v":0,"d":"0.00000000"}]
["2026-08-11",19,"BAFLA","CONJUNTO EOLICO FOLHA LARGA","EÓLICA","TIPO II-C","NE","SUBSISTEMA NORDESTE                                         ","BA","BAHIA                         ",{"v":212,"d":"212.00000000"},{"v":0,"d":"0.00000000"}]
["2026-08-11",20,"BAFLA","CONJUNTO EOLICO FOLHA LARGA","EÓLICA","TIPO II-C","NE","SUBSISTEMA NORDESTE                                         ","BA","BAHIA                         ",{"v":194,"d":"194.00000000"},{"v":0,"d":"0.00000000"}]
["2026-08-11",21,"BAFLA","CONJUNTO EOLICO FOLHA LARGA","EÓLICA","TIPO II-C","NE","SUBSISTEMA NORDESTE                                         ","BA","BAHIA                         ",{"v":193,"d":"193.00000000"},{"v":0,"d":"0.00000000"}]
["2026-08-11",22,"BAFLA","CONJUNTO EOLICO FOLHA LARGA","EÓLICA","TIPO II-C","NE","SUBSISTEMA NORDESTE                                         ","BA","BAHIA                         ",{"v":189,"d":"189.00000000"},{"v":0,"d":"0.00000000"}]
["2026-08-11",23,"BAFLA","CONJUNTO EOLICO FOLHA LARGA","EÓLICA","TIPO II-C","NE","SUBSISTEMA NORDESTE                                         ","BA","BAHIA                         ",{"v":184,"d":"184.00000000"},{"v":0,"d":"0.00000000"}]
["2026-08-11",24,"BAFLA","CONJUNTO EOLICO FOLHA LARGA","EÓLICA","TIPO II-C","NE","SUBSISTEMA NORDESTE                                         ","BA","BAHIA                         ",{"v":173,"d":"173.00000000"},{"v":0,"d":"0.00000000"}]
["2026-08-11",25,"BAFLA","CONJUNTO EOLICO FOLHA LARGA","EÓLICA","TIPO II-C","NE","SUBSISTEMA NORDESTE                                         ","BA","BAHIA                         ",{"v":159,"d":"159.00000000"},{"v":0,"d":"0.00000000"}]
["2026-08-11",26,"BAFLA","CONJUNTO EOLICO FOLHA LARGA","EÓLICA","TIPO II-C","NE","SUBSISTEMA NORDESTE                                         ","BA","BAHIA                         ",{"v":161,"d":"161.00000000"},{"v":0,"d":"0.00000000"}]
["2026-08-11",27,"BAFLA","CONJUNTO EOLICO FOLHA LARGA","EÓLICA","TIPO II-C","NE","SUBSISTEMA NORDESTE                                         ","BA","BAHIA                         ",{"v":182,"d":"182.00000000"},{"v":0,"d":"0.00000000"}]
["2026-08-11",28,"BAFLA","CONJUNTO EOLICO FOLHA LARGA","EÓLICA","TIPO II-C","NE","SUBSISTEMA NORDESTE                                         ","BA","BAHIA                         ",{"v":199,"d":"199.00000000"},{"v":0,"d":"0.00000000"}]
["2026-08-11",29,"BAFLA","CONJUNTO EOLICO FOLHA LARGA","EÓLICA","TIPO II-C","NE","SUBSISTEMA NORDESTE                                         ","BA","BAHIA                         ",{"v":214,"d":"214.00000000"},{"v":0,"d":"0.00000000"}]
["2026-08-11",30,"BAFLA","CONJUNTO EOLICO FOLHA LARGA","EÓLICA","TIPO II-C","NE","SUBSISTEMA NORDESTE                                         ","BA","BAHIA                         ",{"v":227,"d":"227.00000000"},{"v":0,"d":"0.00000000"}]
["2026-08-11",31,"BAFLA","CONJUNTO EOLICO FOLHA LARGA","EÓLICA","TIPO II-C","NE","SUBSISTEMA NORDESTE                                         ","BA","BAHIA                         ",{"v":234,"d":"234.00000000"},{"v":0,"d":"0.00000000"}]
["2026-08-11",32,"BAFLA","CONJUNTO EOLICO FOLHA LARGA","EÓLICA","TIPO II-C","NE","SUBSISTEMA NORDESTE                                         ","BA","BAHIA                         ",{"v":244,"d":"244.00000000"},{"v":0,"d":"0.00000000"}]
["2026-08-11",33,"BAFLA","CONJUNTO EOLICO FOLHA LARGA","EÓLICA","TIPO II-C","NE","SUBSISTEMA NORDESTE                                         ","BA","BAHIA                         ",{"v":239,"d":"239.00000000"},{"v":0,"d":"0.00000000"}]
["2026-08-11",34,"BAFLA","CONJUNTO EOLICO FOLHA LARGA","EÓLICA","TIPO II-C","NE","SUBSISTEMA NORDESTE                                         ","BA","BAHIA                         ",{"v":230,"d":"230.00000000"},{"v":0,"d":"0.00000000"}]
["2026-08-11",35,"BAFLA","CONJUNTO EOLICO FOLHA LARGA","EÓLICA","TIPO II-C","NE","SUBSISTEMA NORDESTE                                         ","BA","BAHIA                         ",{"v":222,"d":"222.00000000"},{"v":0,"d":"0.00000000"}]
["2026-08-11",36,"BAFLA","CONJUNTO EOLICO FOLHA LARGA","EÓLICA","TIPO II-C","NE","SUBSISTEMA NORDESTE                                         ","BA","BAHIA                         ",{"v":223,"d":"223.00000000"},{"v":0,"d":"0.00000000"}]
["2026-08-11",37,"BAFLA","CONJUNTO EOLICO FOLHA LARGA","EÓLICA","TIPO II-C","NE","SUBSISTEMA NORDESTE                                         ","BA","BAHIA                         ",{"v":232,"d":"232.00000000"},{"v":0,"d":"0.00000000"}]
["2026-08-11",38,"BAFLA","CONJUNTO EOLICO FOLHA LARGA","EÓLICA","TIPO II-C","NE","SUBSISTEMA NORDESTE                                         ","BA","BAHIA                         ",{"v":245,"d":"245.00000000"},{"v":0,"d":"0.00000000"}]
["2026-08-11",39,"BAFLA","CONJUNTO EOLICO FOLHA LARGA","EÓLICA","TIPO II-C","NE","SUBSISTEMA NORDESTE                                         ","BA","BAHIA                         ",{"v":255,"d":"255.00000000"},{"v":0,"d":"0.00000000"}]
["2026-08-11",40,"BAFLA","CONJUNTO EOLICO FOLHA LARGA","EÓLICA","TIPO II-C","NE","SUBSISTEMA NORDESTE                                         ","BA","BAHIA                         ",{"v":264,"d":"264.00000000"},{"v":0,"d":"0.00000000"}]
["2026-08-11",41,"BAFLA","CONJUNTO EOLICO FOLHA LARGA","EÓLICA","TIPO II-C","NE","SUBSISTEMA NORDESTE                                         ","BA","BAHIA                         ",{"v":271,"d":"271.00000000"},{"v":0,"d":"0.00000000"}]
["2026-08-11",42,"BAFLA","CONJUNTO EOLICO FOLHA LARGA","EÓLICA","TIPO II-C","NE","SUBSISTEMA NORDESTE                                         ","BA","BAHIA                         ",{"v":277,"d":"277.00000000"},{"v":0,"d":"0.00000000"}]
["2026-08-11",43,"BAFLA","CONJUNTO EOLICO FOLHA LARGA","EÓLICA","TIPO II-C","NE","SUBSISTEMA NORDESTE                                         ","BA","BAHIA                         ",{"v":283,"d":"283.00000000"},{"v":0,"d":"0.00000000"}]
["2026-08-11",44,"BAFLA","CONJUNTO EOLICO FOLHA LARGA","EÓLICA","TIPO II-C","NE","SUBSISTEMA NORDESTE                                         ","BA","BAHIA                         ",{"v":287,"d":"287.00000000"},{"v":0,"d":"0.00000000"}]
["2026-08-11",45,"BAFLA","CONJUNTO EOLICO FOLHA LARGA","EÓLICA","TIPO II-C","NE","SUBSISTEMA NORDESTE                                         ","BA","BAHIA                         ",{"v":287,"d":"287.00000000"},{"v":0,"d":"0.00000000"}]
["2026-08-11",46,"BAFLA","CONJUNTO EOLICO FOLHA LARGA","EÓLICA","TIPO II-C","NE","SUBSISTEMA NORDESTE                                         ","BA","BAHIA                         ",{"v":286,"d":"286.00000000"},{"v":0,"d":"0.00000000"}]
["2026-08-11",47,"BAFLA","CONJUNTO EOLICO FOLHA LARGA","EÓLICA","TIPO II-C","NE","SUBSISTEMA NORDESTE                                         ","BA","BAHIA                         ",{"v":284,"d":"284.00000000"},{"v":0,"d":"0.00000000"}]
["2026-08-11",48,"BAFLA","CONJUNTO EOLICO FOLHA LARGA","EÓLICA","TIPO II-C","NE","SUBSISTEMA NORDESTE                                         ","BA","BAHIA                         ",{"v":279,"d":"279.00000000"},{"v":0,"d":"0.00000000"}]
["2026-08-11",1,"BAFLS","CONJUNTO EOLICO FOLHA LARGA SUL","EÓLICA","TIPO II-C","NE","SUBSISTEMA NORDESTE                                         ","BA","BAHIA                         ",{"v":119,"d":"119.00000000"},{"v":0,"d":"0.00000000"}]
["2026-08-11",2,"BAFLS","CONJUNTO EOLICO FOLHA LARGA SUL","EÓLICA","TIPO II-C","NE","SUBSISTEMA NORDESTE                                         ","BA","BAHIA                         ",{"v":117,"d":"117.00000000"},{"v":0,"d":"0.00000000"}]
["2026-08-11",3,"BAFLS","CONJUNTO EOLICO FOLHA LARGA SUL","EÓLICA","TIPO II-C","NE","SUBSISTEMA NORDESTE                                         ","BA","BAHIA                         ",{"v":116,"d":"116.00000000"},{"v":0,"d":"0.00000000"}]
["2026-08-11",4,"BAFLS","CONJUNTO EOLICO FOLHA LARGA SUL","EÓLICA","TIPO II-C","NE","SUBSISTEMA NORDESTE                                         ","BA","BAHIA                         ",{"v":115,"d":"115.00000000"},{"v":0,"d":"0.00000000"}]
["2026-08-11",5,"BAFLS","CONJUNTO EOLICO FOLHA LARGA SUL","EÓLICA","TIPO II-C","NE","SUBSISTEMA NORDESTE                                         ","BA","BAHIA                         ",{"v":116,"d":"116.00000000"},{"v":0,"d":"0.00000000"}]
["2026-08-11",6,"BAFLS","CONJUNTO EOLICO FOLHA LARGA SUL","EÓLICA","TIPO II-C","NE","SUBSISTEMA NORDESTE                                         ","BA","BAHIA                         ",{"v":116,"d":"116.00000000"},{"v":0,"d":"0.00000000"}]
["2026-08-11",7,"BAFLS","CONJUNTO EOLICO FOLHA LARGA SUL","EÓLICA","TIPO II-C","NE","SUBSISTEMA NORDESTE                                         ","BA","BAHIA                         ",{"v":116,"d":"116.00000000"},{"v":0,"d":"0.00000000"}]
["2026-08-11",8,"BAFLS","CONJUNTO EOLICO FOLHA LARGA SUL","EÓLICA","TIPO II-C","NE","SUBSISTEMA NORDESTE                                         ","BA","BAHIA                         ",{"v":114,"d":"114.00000000"},{"v":0,"d":"0.00000000"}]
["2026-08-11",9,"BAFLS","CONJUNTO EOLICO FOLHA LARGA SUL","EÓLICA","TIPO II-C","NE","SUBSISTEMA NORDESTE                                         ","BA","BAHIA                         ",{"v":113,"d":"113.00000000"},{"v":0,"d":"0.00000000"}]
["2026-08-11",10,"BAFLS","CONJUNTO EOLICO FOLHA LARGA SUL","EÓLICA","TIPO II-C","NE","SUBSISTEMA NORDESTE                                         ","BA","BAHIA                         ",{"v":113,"d":"113.00000000"},{"v":0,"d":"0.00000000"}]
["2026-08-11",11,"BAFLS","CONJUNTO EOLICO FOLHA LARGA SUL","EÓLICA","TIPO II-C","NE","SUBSISTEMA NORDESTE                                         ","BA","BAHIA                         ",{"v":113,"d":"113.00000000"},{"v":0,"d":"0.00000000"}]
["2026-08-11",12,"BAFLS","CONJUNTO EOLICO FOLHA LARGA SUL","EÓLICA","TIPO II-C","NE","SUBSISTEMA NORDESTE                                         ","BA","BAHIA                         ",{"v":113,"d":"113.00000000"},{"v":0,"d":"0.00000000"}]
["2026-08-11",13,"BAFLS","CONJUNTO EOLICO FOLHA LARGA SUL","EÓLICA","TIPO II-C","NE","SUBSISTEMA NORDESTE                                         ","BA","BAHIA                         ",{"v":111,"d":"111.00000000"},{"v":0,"d":"0.00000000"}]
["2026-08-11",14,"BAFLS","CONJUNTO EOLICO FOLHA LARGA SUL","EÓLICA","TIPO II-C","NE","SUBSISTEMA NORDESTE                                         ","BA","BAHIA                         ",{"v":108,"d":"108.00000000"},{"v":0,"d":"0.00000000"}]
["2026-08-11",15,"BAFLS","CONJUNTO EOLICO FOLHA LARGA SUL","EÓLICA","TIPO II-C","NE","SUBSISTEMA NORDESTE                                         ","BA","BAHIA                         ",{"v":107,"d":"107.00000000"},{"v":0,"d":"0.00000000"}]
["2026-08-11",16,"BAFLS","CONJUNTO EOLICO FOLHA LARGA SUL","EÓLICA","TIPO II-C","NE","SUBSISTEMA NORDESTE                                         ","BA","BAHIA                         ",{"v":106,"d":"106.00000000"},{"v":0,"d":"0.00000000"}]
["2026-08-11",17,"BAFLS","CONJUNTO EOLICO FOLHA LARGA SUL","EÓLICA","TIPO II-C","NE","SUBSISTEMA NORDESTE                                         ","BA","BAHIA                         ",{"v":107,"d":"107.00000000"},{"v":0,"d":"0.00000000"}]
["2026-08-11",18,"BAFLS","CONJUNTO EOLICO FOLHA LARGA SUL","EÓLICA","TIPO II-C","NE","SUBSISTEMA NORDESTE                                         ","BA","BAHIA                         ",{"v":105,"d":"105.00000000"},{"v":0,"d":"0.00000000"}]
["2026-08-11",19,"BAFLS","CONJUNTO EOLICO FOLHA LARGA SUL","EÓLICA","TIPO II-C","NE","SUBSISTEMA NORDESTE                                         ","BA","BAHIA                         ",{"v":80,"d":"80.00000000"},{"v":0,"d":"0.00000000"}]
["2026-08-11",20,"BAFLS","CONJUNTO EOLICO FOLHA LARGA SUL","EÓLICA","TIPO II-C","NE","SUBSISTEMA NORDESTE                                         ","BA","BAHIA                         ",{"v":74,"d":"74.00000000"},{"v":0,"d":"0.00000000"}]
["2026-08-11",21,"BAFLS","CONJUNTO EOLICO FOLHA LARGA SUL","EÓLICA","TIPO II-C","NE","SUBSISTEMA NORDESTE                                         ","BA","BAHIA                         ",{"v":74,"d":"74.00000000"},{"v":0,"d":"0.00000000"}]
["2026-08-11",22,"BAFLS","CONJUNTO EOLICO FOLHA LARGA SUL","EÓLICA","TIPO II-C","NE","SUBSISTEMA NORDESTE                                         ","BA","BAHIA                         ",{"v":73,"d":"73.00000000"},{"v":0,"d":"0.00000000"}]
["2026-08-11",23,"BAFLS","CONJUNTO EOLICO FOLHA LARGA SUL","EÓLICA","TIPO II-C","NE","SUBSISTEMA NORDESTE                                         ","BA","BAHIA                         ",{"v":72,"d":"72.00000000"},{"v":0,"d":"0.00000000"}]
["2026-08-11",24,"BAFLS","CONJUNTO EOLICO FOLHA LARGA SUL","EÓLICA","TIPO II-C","NE","SUBSISTEMA NORDESTE                                         ","BA","BAHIA                         ",{"v":69,"d":"69.00000000"},{"v":0,"d":"0.00000000"}]
["2026-08-11",25,"BAFLS","CONJUNTO EOLICO FOLHA LARGA SUL","EÓLICA","TIPO II-C","NE","SUBSISTEMA NORDESTE                                         ","BA","BAHIA                         ",{"v":66,"d":"66.00000000"},{"v":0,"d":"0.00000000"}]
["2026-08-11",26,"BAFLS","CONJUNTO EOLICO FOLHA LARGA SUL","EÓLICA","TIPO II-C","NE","SUBSISTEMA NORDESTE                                         ","BA","BAHIA                         ",{"v":68,"d":"68.00000000"},{"v":0,"d":"0.00000000"}]
["2026-08-11",27,"BAFLS","CONJUNTO EOLICO FOLHA LARGA SUL","EÓLICA","TIPO II-C","NE","SUBSISTEMA NORDESTE                                         ","BA","BAHIA                         ",{"v":76,"d":"76.00000000"},{"v":0,"d":"0.00000000"}]
["2026-08-11",28,"BAFLS","CONJUNTO EOLICO FOLHA LARGA SUL","EÓLICA","TIPO II-C","NE","SUBSISTEMA NORDESTE                                         ","BA","BAHIA                         ",{"v":83,"d":"83.00000000"},{"v":0,"d":"0.00000000"}]
["2026-08-11",29,"BAFLS","CONJUNTO EOLICO FOLHA LARGA SUL","EÓLICA","TIPO II-C","NE","SUBSISTEMA NORDESTE                                         ","BA","BAHIA                         ",{"v":88,"d":"88.00000000"},{"v":0,"d":"0.00000000"}]
["2026-08-11",30,"BAFLS","CONJUNTO EOLICO FOLHA LARGA SUL","EÓLICA","TIPO II-C","NE","SUBSISTEMA NORDESTE                                         ","BA","BAHIA                         ",{"v":94,"d":"94.00000000"},{"v":0,"d":"0.00000000"}]
["2026-08-11",31,"BAFLS","CONJUNTO EOLICO FOLHA LARGA SUL","EÓLICA","TIPO II-C","NE","SUBSISTEMA NORDESTE                                         ","BA","BAHIA                         ",{"v":99,"d":"99.00000000"},{"v":0,"d":"0.00000000"}]
["2026-08-11",32,"BAFLS","CONJUNTO EOLICO FOLHA LARGA SUL","EÓLICA","TIPO II-C","NE","SUBSISTEMA NORDESTE                                         ","BA","BAHIA                         ",{"v":103,"d":"103.00000000"},{"v":0,"d":"0.00000000"}]
["2026-08-11",33,"BAFLS","CONJUNTO EOLICO FOLHA LARGA SUL","EÓLICA","TIPO II-C","NE","SUBSISTEMA NORDESTE                                         ","BA","BAHIA                         ",{"v":101,"d":"101.00000000"},{"v":0,"d":"0.00000000"}]
["2026-08-11",34,"BAFLS","CONJUNTO EOLICO FOLHA LARGA SUL","EÓLICA","TIPO II-C","NE","SUBSISTEMA NORDESTE                                         ","BA","BAHIA                         ",{"v":99,"d":"99.00000000"},{"v":0,"d":"0.00000000"}]
["2026-08-11",35,"BAFLS","CONJUNTO EOLICO FOLHA LARGA SUL","EÓLICA","TIPO II-C","NE","SUBSISTEMA NORDESTE                                         ","BA","BAHIA                         ",{"v":95,"d":"95.00000000"},{"v":0,"d":"0.00000000"}]
["2026-08-11",36,"BAFLS","CONJUNTO EOLICO FOLHA LARGA SUL","EÓLICA","TIPO II-C","NE","SUBSISTEMA NORDESTE                                         ","BA","BAHIA                         ",{"v":94,"d":"94.00000000"},{"v":0,"d":"0.00000000"}]
["2026-08-11",37,"BAFLS","CONJUNTO EOLICO FOLHA LARGA SUL","EÓLICA","TIPO II-C","NE","SUBSISTEMA NORDESTE                                         ","BA","BAHIA                         ",{"v":99,"d":"99.00000000"},{"v":0,"d":"0.00000000"}]
["2026-08-11",38,"BAFLS","CONJUNTO EOLICO FOLHA LARGA SUL","EÓLICA","TIPO II-C","NE","SUBSISTEMA NORDESTE                                         ","BA","BAHIA                         ",{"v":107,"d":"107.00000000"},{"v":0,"d":"0.00000000"}]
["2026-08-11",39,"BAFLS","CONJUNTO EOLICO FOLHA LARGA SUL","EÓLICA","TIPO II-C","NE","SUBSISTEMA NORDESTE                                         ","BA","BAHIA                         ",{"v":116,"d":"116.00000000"},{"v":0,"d":"0.00000000"}]
["2026-08-11",40,"BAFLS","CONJUNTO EOLICO FOLHA LARGA SUL","EÓLICA","TIPO II-C","NE","SUBSISTEMA NORDESTE                                         ","BA","BAHIA                         ",{"v":122,"d":"122.00000000"},{"v":0,"d":"0.00000000"}]
["2026-08-11",41,"BAFLS","CONJUNTO EOLICO FOLHA LARGA SUL","EÓLICA","TIPO II-C","NE","SUBSISTEMA NORDESTE                                         ","BA","BAHIA                         ",{"v":127,"d":"127.00000000"},{"v":0,"d":"0.00000000"}]
["2026-08-11",42,"BAFLS","CONJUNTO EOLICO FOLHA LARGA SUL","EÓLICA","TIPO II-C","NE","SUBSISTEMA NORDESTE                                         ","BA","BAHIA                         ",{"v":131,"d":"131.00000000"},{"v":0,"d":"0.00000000"}]
["2026-08-11",43,"BAFLS","CONJUNTO EOLICO FOLHA LARGA SUL","EÓLICA","TIPO II-C","NE","SUBSISTEMA NORDESTE                                         ","BA","BAHIA                         ",{"v":136,"d":"136.00000000"},{"v":0,"d":"0.00000000"}]
["2026-08-11",44,"BAFLS","CONJUNTO EOLICO FOLHA LARGA SUL","EÓLICA","TIPO II-C","NE","SUBSISTEMA NORDESTE                                         ","BA","BAHIA                         ",{"v":137,"d":"137.00000000"},{"v":0,"d":"0.00000000"}]
["2026-08-11",45,"BAFLS","CONJUNTO EOLICO FOLHA LARGA SUL","EÓLICA","TIPO II-C","NE","SUBSISTEMA NORDESTE                                         ","BA","BAHIA                         ",{"v":138,"d":"138.00000000"},{"v":0,"d":"0.00000000"}]
["2026-08-11",46,"BAFLS","CONJUNTO EOLICO FOLHA LARGA SUL","EÓLICA","TIPO II-C","NE","SUBSISTEMA NORDESTE                                         ","BA","BAHIA                         ",{"v":138,"d":"138.00000000"},{"v":0,"d":"0.00000000"}]
["2026-08-11",47,"BAFLS","CONJUNTO EOLICO FOLHA LARGA SUL","EÓLICA","TIPO II-C","NE","SUBSISTEMA NORDESTE                                         ","BA","BAHIA                         ",{"v":137,"d":"137.00000000"},{"v":0,"d":"0.00000000"}]
["2026-08-11",48,"BAFLS","CONJUNTO EOLICO FOLHA LARGA SUL","EÓLICA","TIPO II-C","NE","SUBSISTEMA NORDESTE                                         ","BA","BAHIA                         ",{"v":134,"d":"134.00000000"},{"v":0,"d":"0.00000000"}]
["2026-08-11",1,"BAGOI","CONJUNTO EOLICO GENTIO DO OURO I","EÓLICA","TIPO II-C","NE","SUBSISTEMA NORDESTE                                         ","BA","BAHIA                         ",{"v":279,"d":"279.00000000"},{"v":0,"d":"0.00000000"}]
["2026-08-11",2,"BAGOI","CONJUNTO EOLICO GENTIO DO OURO I","EÓLICA","TIPO II-C","NE","SUBSISTEMA NORDESTE                                         ","BA","BAHIA                         ",{"v":269,"d":"269.00000000"},{"v":0,"d":"0.00000000"}]
["2026-08-11",3,"BAGOI","CONJUNTO EOLICO GENTIO DO OURO I","EÓLICA","TIPO II-C","NE","SUBSISTEMA NORDESTE                                         ","BA","BAHIA                         ",{"v":259,"d":"259.00000000"},{"v":0,"d":"0.00000000"}]
["2026-08-11",4,"BAGOI","CONJUNTO EOLICO GENTIO DO OURO I","EÓLICA","TIPO II-C","NE","SUBSISTEMA NORDESTE                                         ","BA","BAHIA                         ",{"v":250,"d":"250.00000000"},{"v":0,"d":"0.00000000"}]
["2026-08-11",5,"BAGOI","CONJUNTO EOLICO GENTIO DO OURO I","EÓLICA","TIPO II-C","NE","SUBSISTEMA NORDESTE                                         ","BA","BAHIA                         ",{"v":241,"d":"241.00000000"},{"v":0,"d":"0.00000000"}]
["2026-08-11",6,"BAGOI","CONJUNTO EOLICO GENTIO DO OURO I","EÓLICA","TIPO II-C","NE","SUBSISTEMA NORDESTE                                         ","BA","BAHIA                         ",{"v":235,"d":"235.00000000"},{"v":0,"d":"0.00000000"}]
["2026-08-11",7,"BAGOI","CONJUNTO EOLICO GENTIO DO OURO I","EÓLICA","TIPO II-C","NE","SUBSISTEMA NORDESTE                                         ","BA","BAHIA                         ",{"v":234,"d":"234.00000000"},{"v":0,"d":"0.00000000"}]
["2026-08-11",8,"BAGOI","CONJUNTO EOLICO GENTIO DO OURO I","EÓLICA","TIPO II-C","NE","SUBSISTEMA NORDESTE                                         ","BA","BAHIA                         ",{"v":236,"d":"236.00000000"},{"v":0,"d":"0.00000000"}]
["2026-08-11",9,"BAGOI","CONJUNTO EOLICO GENTIO DO OURO I","EÓLICA","TIPO II-C","NE","SUBSISTEMA NORDESTE                                         ","BA","BAHIA                         ",{"v":240,"d":"240.00000000"},{"v":0,"d":"0.00000000"}]
["2026-08-11",10,"BAGOI","CONJUNTO EOLICO GENTIO DO OURO I","EÓLICA","TIPO II-C","NE","SUBSISTEMA NORDESTE                                         ","BA","BAHIA                         ",{"v":243,"d":"243.00000000"},{"v":0,"d":"0.00000000"}]
["2026-08-11",11,"BAGOI","CONJUNTO EOLICO GENTIO DO OURO I","EÓLICA","TIPO II-C","NE","SUBSISTEMA NORDESTE                                         ","BA","BAHIA                         ",{"v":242,"d":"242.00000000"},{"v":0,"d":"0.00000000"}]
["2026-08-11",12,"BAGOI","CONJUNTO EOLICO GENTIO DO OURO I","EÓLICA","TIPO II-C","NE","SUBSISTEMA NORDESTE                                         ","BA","BAHIA                         ",{"v":236,"d":"236.00000000"},{"v":0,"d":"0.00000000"}]
["2026-08-11",13,"BAGOI","CONJUNTO EOLICO GENTIO DO OURO I","EÓLICA","TIPO II-C","NE","SUBSISTEMA NORDESTE                                         ","BA","BAHIA                         ",{"v":230,"d":"230.00000000"},{"v":0,"d":"0.00000000"}]
["2026-08-11",14,"BAGOI","CONJUNTO EOLICO GENTIO DO OURO I","EÓLICA","TIPO II-C","NE","SUBSISTEMA NORDESTE                                         ","BA","BAHIA                         ",{"v":228,"d":"228.00000000"},{"v":0,"d":"0.00000000"}]
["2026-08-11",15,"BAGOI","CONJUNTO EOLICO GENTIO DO OURO I","EÓLICA","TIPO II-C","NE","SUBSISTEMA NORDESTE                                         ","BA","BAHIA                         ",{"v":231,"d":"231.00000000"},{"v":0,"d":"0.00000000"}]
["2026-08-11",16,"BAGOI","CONJUNTO EOLICO GENTIO DO OURO I","EÓLICA","TIPO II-C","NE","SUBSISTEMA NORDESTE                                         ","BA","BAHIA                         ",{"v":236,"d":"236.00000000"},{"v":0,"d":"0.00000000"}]
["2026-08-11",17,"BAGOI","CONJUNTO EOLICO GENTIO DO OURO I","EÓLICA","TIPO II-C","NE","SUBSISTEMA NORDESTE                                         ","BA","BAHIA                         ",{"v":236,"d":"236.00000000"},{"v":0,"d":"0.00000000"}]
["2026-08-11",18,"BAGOI","CONJUNTO EOLICO GENTIO DO OURO I","EÓLICA","TIPO II-C","NE","SUBSISTEMA NORDESTE                                         ","BA","BAHIA                         ",{"v":225,"d":"225.00000000"},{"v":0,"d":"0.00000000"}]
["2026-08-11",19,"BAGOI","CONJUNTO EOLICO GENTIO DO OURO I","EÓLICA","TIPO II-C","NE","SUBSISTEMA NORDESTE                                         ","BA","BAHIA                         ",{"v":170,"d":"170.00000000"},{"v":0,"d":"0.00000000"}]
["2026-08-11",20,"BAGOI","CONJUNTO EOLICO GENTIO DO OURO I","EÓLICA","TIPO II-C","NE","SUBSISTEMA NORDESTE                                         ","BA","BAHIA                         ",{"v":152,"d":"152.00000000"},{"v":0,"d":"0.00000000"}]
["2026-08-11",21,"BAGOI","CONJUNTO EOLICO GENTIO DO OURO I","EÓLICA","TIPO II-C","NE","SUBSISTEMA NORDESTE                                         ","BA","BAHIA                         ",{"v":147,"d":"147.00000000"},{"v":0,"d":"0.00000000"}]
["2026-08-11",22,"BAGOI","CONJUNTO EOLICO GENTIO DO OURO I","EÓLICA","TIPO II-C","NE","SUBSISTEMA NORDESTE                                         ","BA","BAHIA                         ",{"v":139,"d":"139.00000000"},{"v":0,"d":"0.00000000"}]
["2026-08-11",23,"BAGOI","CONJUNTO EOLICO GENTIO DO OURO I","EÓLICA","TIPO II-C","NE","SUBSISTEMA NORDESTE                                         ","BA","BAHIA                         ",{"v":131,"d":"131.00000000"},{"v":0,"d":"0.00000000"}]
["2026-08-11",24,"BAGOI","CONJUNTO EOLICO GENTIO DO OURO I","EÓLICA","TIPO II-C","NE","SUBSISTEMA NORDESTE                                         ","BA","BAHIA                         ",{"v":123,"d":"123.00000000"},{"v":0,"d":"0.00000000"}]
["2026-08-11",25,"BAGOI","CONJUNTO EOLICO GENTIO DO OURO I","EÓLICA","TIPO II-C","NE","SUBSISTEMA NORDESTE                                         ","BA","BAHIA                         ",{"v":113,"d":"113.00000000"},{"v":0,"d":"0.00000000"}]
["2026-08-11",26,"BAGOI","CONJUNTO EOLICO GENTIO DO OURO I","EÓLICA","TIPO II-C","NE","SUBSISTEMA NORDESTE                                         ","BA","BAHIA                         ",{"v":110,"d":"110.00000000"},{"v":0,"d":"0.00000000"}]
["2026-08-11",27,"BAGOI","CONJUNTO EOLICO GENTIO DO OURO I","EÓLICA","TIPO II-C","NE","SUBSISTEMA NORDESTE                                         ","BA","BAHIA                         ",{"v":115,"d":"115.00000000"},{"v":0,"d":"0.00000000"}]
["2026-08-11",28,"BAGOI","CONJUNTO EOLICO GENTIO DO OURO I","EÓLICA","TIPO II-C","NE","SUBSISTEMA NORDESTE                                         ","BA","BAHIA                         ",{"v":116,"d":"116.00000000"},{"v":0,"d":"0.00000000"}]
["2026-08-11",29,"BAGOI","CONJUNTO EOLICO GENTIO DO OURO I","EÓLICA","TIPO II-C","NE","SUBSISTEMA NORDESTE                                         ","BA","BAHIA                         ",{"v":118,"d":"118.00000000"},{"v":0,"d":"0.00000000"}]
["2026-08-11",30,"BAGOI","CONJUNTO EOLICO GENTIO DO OURO I","EÓLICA","TIPO II-C","NE","SUBSISTEMA NORDESTE                                         ","BA","BAHIA                         ",{"v":124,"d":"124.00000000"},{"v":0,"d":"0.00000000"}]
["2026-08-11",31,"BAGOI","CONJUNTO EOLICO GENTIO DO OURO I","EÓLICA","TIPO II-C","NE","SUBSISTEMA NORDESTE                                         ","BA","BAHIA                         ",{"v":129,"d":"129.00000000"},{"v":0,"d":"0.00000000"}]
["2026-08-11",32,"BAGOI","CONJUNTO EOLICO GENTIO DO OURO I","EÓLICA","TIPO II-C","NE","SUBSISTEMA NORDESTE                                         ","BA","BAHIA                         ",{"v":143,"d":"143.00000000"},{"v":0,"d":"0.00000000"}]
["2026-08-11",33,"BAGOI","CONJUNTO EOLICO GENTIO DO OURO I","EÓLICA","TIPO II-C","NE","SUBSISTEMA NORDESTE                                         ","BA","BAHIA                         ",{"v":155,"d":"155.00000000"},{"v":0,"d":"0.00000000"}]
["2026-08-11",34,"BAGOI","CONJUNTO EOLICO GENTIO DO OURO I","EÓLICA","TIPO II-C","NE","SUBSISTEMA NORDESTE                                         ","BA","BAHIA                         ",{"v":164,"d":"164.00000000"},{"v":0,"d":"0.00000000"}]
["2026-08-11",35,"BAGOI","CONJUNTO EOLICO GENTIO DO OURO I","EÓLICA","TIPO II-C","NE","SUBSISTEMA NORDESTE                                         ","BA","BAHIA                         ",{"v":162,"d":"162.00000000"},{"v":0,"d":"0.00000000"}]
["2026-08-11",36,"BAGOI","CONJUNTO EOLICO GENTIO DO OURO I","EÓLICA","TIPO II-C","NE","SUBSISTEMA NORDESTE                                         ","BA","BAHIA                         ",{"v":154,"d":"154.00000000"},{"v":0,"d":"0.00000000"}]
["2026-08-11",37,"BAGOI","CONJUNTO EOLICO GENTIO DO OURO I","EÓLICA","TIPO II-C","NE","SUBSISTEMA NORDESTE                                         ","BA","BAHIA                         ",{"v":149,"d":"149.00000000"},{"v":0,"d":"0.00000000"}]
["2026-08-11",38,"BAGOI","CONJUNTO EOLICO GENTIO DO OURO I","EÓLICA","TIPO II-C","NE","SUBSISTEMA NORDESTE                                         ","BA","BAHIA                         ",{"v":153,"d":"153.00000000"},{"v":0,"d":"0.00000000"}]
["2026-08-11",39,"BAGOI","CONJUNTO EOLICO GENTIO DO OURO I","EÓLICA","TIPO II-C","NE","SUBSISTEMA NORDESTE                                         ","BA","BAHIA                         ",{"v":161,"d":"161.00000000"},{"v":0,"d":"0.00000000"}]
["2026-08-11",40,"BAGOI","CONJUNTO EOLICO GENTIO DO OURO I","EÓLICA","TIPO II-C","NE","SUBSISTEMA NORDESTE                                         ","BA","BAHIA                         ",{"v":169,"d":"169.00000000"},{"v":0,"d":"0.00000000"}]
["2026-08-11",41,"BAGOI","CONJUNTO EOLICO GENTIO DO OURO I","EÓLICA","TIPO II-C","NE","SUBSISTEMA NORDESTE                                         ","BA","BAHIA                         ",{"v":176,"d":"176.00000000"},{"v":0,"d":"0.00000000"}]
["2026-08-11",42,"BAGOI","CONJUNTO EOLICO GENTIO DO OURO I","EÓLICA","TIPO II-C","NE","SUBSISTEMA NORDESTE                                         ","BA","BAHIA                         ",{"v":185,"d":"185.00000000"},{"v":0,"d":"0.00000000"}]
["2026-08-11",43,"BAGOI","CONJUNTO EOLICO GENTIO DO OURO I","EÓLICA","TIPO II-C","NE","SUBSISTEMA NORDESTE                                         ","BA","BAHIA                         ",{"v":197,"d":"197.00000000"},{"v":0,"d":"0.00000000"}]
["2026-08-11",44,"BAGOI","CONJUNTO EOLICO GENTIO DO OURO I","EÓLICA","TIPO II-C","NE","SUBSISTEMA NORDESTE                                         ","BA","BAHIA                         ",{"v":210,"d":"210.00000000"},{"v":0,"d":"0.00000000"}]
["2026-08-11",45,"BAGOI","CONJUNTO EOLICO GENTIO DO OURO I","EÓLICA","TIPO II-C","NE","SUBSISTEMA NORDESTE                                         ","BA","BAHIA                         ",{"v":220,"d":"220.00000000"},{"v":0,"d":"0.00000000"}]
["2026-08-11",46,"BAGOI","CONJUNTO EOLICO GENTIO DO OURO I","EÓLICA","TIPO II-C","NE","SUBSISTEMA NORDESTE                                         ","BA","BAHIA                         ",{"v":228,"d":"228.00000000"},{"v":0,"d":"0.00000000"}]
["2026-08-11",47,"BAGOI","CONJUNTO EOLICO GENTIO DO OURO I","EÓLICA","TIPO II-C","NE","SUBSISTEMA NORDESTE                                         ","BA","BAHIA                         ",{"v":233,"d":"233.00000000"},{"v":0,"d":"0.00000000"}]
["2026-08-11",48,"BAGOI","CONJUNTO EOLICO GENTIO DO OURO I","EÓLICA","TIPO II-C","NE","SUBSISTEMA NORDESTE                                         ","BA","BAHIA                         ",{"v":235,"d":"235.00000000"},{"v":0,"d":"0.00000000"}]
["2026-08-11",1,"BAGPX","CONJUNTO EOLICO GPEXPAN","EÓLICA","TIPO II-C","NE","SUBSISTEMA NORDESTE                                         ","BA","BAHIA                         ",{"v":75,"d":"75.00000000"},{"v":0,"d":"0.00000000"}]
["2026-08-11",2,"BAGPX","CONJUNTO EOLICO GPEXPAN","EÓLICA","TIPO II-C","NE","SUBSISTEMA NORDESTE                                         ","BA","BAHIA                         ",{"v":76,"d":"76.00000000"},{"v":0,"d":"0.00000000"}]
["2026-08-11",3,"BAGPX","CONJUNTO EOLICO GPEXPAN","EÓLICA","TIPO II-C","NE","SUBSISTEMA NORDESTE                                         ","BA","BAHIA                         ",{"v":76,"d":"76.00000000"},{"v":0,"d":"0.00000000"}]
["2026-08-11",4,"BAGPX","CONJUNTO EOLICO GPEXPAN","EÓLICA","TIPO II-C","NE","SUBSISTEMA NORDESTE                                         ","BA","BAHIA                         ",{"v":76,"d":"76.00000000"},{"v":0,"d":"0.00000000"}]
["2026-08-11",5,"BAGPX","CONJUNTO EOLICO GPEXPAN","EÓLICA","TIPO II-C","NE","SUBSISTEMA NORDESTE                                         ","BA","BAHIA                         ",{"v":75,"d":"75.00000000"},{"v":0,"d":"0.00000000"}]
["2026-08-11",6,"BAGPX","CONJUNTO EOLICO GPEXPAN","EÓLICA","TIPO II-C","NE","SUBSISTEMA NORDESTE                                         ","BA","BAHIA                         ",{"v":76,"d":"76.00000000"},{"v":0,"d":"0.00000000"}]
["2026-08-11",7,"BAGPX","CONJUNTO EOLICO GPEXPAN","EÓLICA","TIPO II-C","NE","SUBSISTEMA NORDESTE                                         ","BA","BAHIA                         ",{"v":75,"d":"75.00000000"},{"v":0,"d":"0.00000000"}]
["2026-08-11",8,"BAGPX","CONJUNTO EOLICO GPEXPAN","EÓLICA","TIPO II-C","NE","SUBSISTEMA NORDESTE                                         ","BA","BAHIA                         ",{"v":74,"d":"74.00000000"},{"v":0,"d":"0.00000000"}]
["2026-08-11",9,"BAGPX","CONJUNTO EOLICO GPEXPAN","EÓLICA","TIPO II-C","NE","SUBSISTEMA NORDESTE                                         ","BA","BAHIA                         ",{"v":71,"d":"71.00000000"},{"v":0,"d":"0.00000000"}]
["2026-08-11",10,"BAGPX","CONJUNTO EOLICO GPEXPAN","EÓLICA","TIPO II-C","NE","SUBSISTEMA NORDESTE                                         ","BA","BAHIA                         ",{"v":68,"d":"68.00000000"},{"v":0,"d":"0.00000000"}]
["2026-08-11",11,"BAGPX","CONJUNTO EOLICO GPEXPAN","EÓLICA","TIPO II-C","NE","SUBSISTEMA NORDESTE                                         ","BA","BAHIA                         ",{"v":66,"d":"66.00000000"},{"v":0,"d":"0.00000000"}]
["2026-08-11",12,"BAGPX","CONJUNTO EOLICO GPEXPAN","EÓLICA","TIPO II-C","NE","SUBSISTEMA NORDESTE                                         ","BA","BAHIA                         ",{"v":64,"d":"64.00000000"},{"v":0,"d":"0.00000000"}]
["2026-08-11",13,"BAGPX","CONJUNTO EOLICO GPEXPAN","EÓLICA","TIPO II-C","NE","SUBSISTEMA NORDESTE                                         ","BA","BAHIA                         ",{"v":64,"d":"64.00000000"},{"v":0,"d":"0.00000000"}]
["2026-08-11",14,"BAGPX","CONJUNTO EOLICO GPEXPAN","EÓLICA","TIPO II-C","NE","SUBSISTEMA NORDESTE                                         ","BA","BAHIA                         ",{"v":66,"d":"66.00000000"},{"v":0,"d":"0.00000000"}]
["2026-08-11",15,"BAGPX","CONJUNTO EOLICO GPEXPAN","EÓLICA","TIPO II-C","NE","SUBSISTEMA NORDESTE                                         ","BA","BAHIA                         ",{"v":15,"d":"15.00000000"},{"v":0,"d":"0.00000000"}]
["2026-08-11",16,"BAGPX","CONJUNTO EOLICO GPEXPAN","EÓLICA","TIPO II-C","NE","SUBSISTEMA NORDESTE                                         ","BA","BAHIA                         ",{"v":0,"d":"0.00000000"},{"v":0,"d":"0.00000000"}]
["2026-08-11",17,"BAGPX","CONJUNTO EOLICO GPEXPAN","EÓLICA","TIPO II-C","NE","SUBSISTEMA NORDESTE                                         ","BA","BAHIA                         ",{"v":0,"d":"0.00000000"},{"v":0,"d":"0.00000000"}]
["2026-08-11",18,"BAGPX","CONJUNTO EOLICO GPEXPAN","EÓLICA","TIPO II-C","NE","SUBSISTEMA NORDESTE                                         ","BA","BAHIA                         ",{"v":0,"d":"0.00000000"},{"v":0,"d":"0.00000000"}]
["2026-08-11",19,"BAGPX","CONJUNTO EOLICO GPEXPAN","EÓLICA","TIPO II-C","NE","SUBSISTEMA NORDESTE                                         ","BA","BAHIA                         ",{"v":55,"d":"55.00000000"},{"v":0,"d":"0.00000000"}]
["2026-08-11",20,"BAGPX","CONJUNTO EOLICO GPEXPAN","EÓLICA","TIPO II-C","NE","SUBSISTEMA NORDESTE                                         ","BA","BAHIA                         ",{"v":47,"d":"47.00000000"},{"v":0,"d":"0.00000000"}]
["2026-08-11",21,"BAGPX","CONJUNTO EOLICO GPEXPAN","EÓLICA","TIPO II-C","NE","SUBSISTEMA NORDESTE                                         ","BA","BAHIA                         ",{"v":49,"d":"49.00000000"},{"v":0,"d":"0.00000000"}]
["2026-08-11",22,"BAGPX","CONJUNTO EOLICO GPEXPAN","EÓLICA","TIPO II-C","NE","SUBSISTEMA NORDESTE                                         ","BA","BAHIA                         ",{"v":45,"d":"45.00000000"},{"v":0,"d":"0.00000000"}]
["2026-08-11",23,"BAGPX","CONJUNTO EOLICO GPEXPAN","EÓLICA","TIPO II-C","NE","SUBSISTEMA NORDESTE                                         ","BA","BAHIA                         ",{"v":42,"d":"42.00000000"},{"v":0,"d":"0.00000000"}]
["2026-08-11",24,"BAGPX","CONJUNTO EOLICO GPEXPAN","EÓLICA","TIPO II-C","NE","SUBSISTEMA NORDESTE                                         ","BA","BAHIA                         ",{"v":36,"d":"36.00000000"},{"v":0,"d":"0.00000000"}]
["2026-08-11",25,"BAGPX","CONJUNTO EOLICO GPEXPAN","EÓLICA","TIPO II-C","NE","SUBSISTEMA NORDESTE                                         ","BA","BAHIA                         ",{"v":33,"d":"33.00000000"},{"v":0,"d":"0.00000000"}]
["2026-08-11",26,"BAGPX","CONJUNTO EOLICO GPEXPAN","EÓLICA","TIPO II-C","NE","SUBSISTEMA NORDESTE                                         ","BA","BAHIA                         ",{"v":31,"d":"31.00000000"},{"v":0,"d":"0.00000000"}]
["2026-08-11",27,"BAGPX","CONJUNTO EOLICO GPEXPAN","EÓLICA","TIPO II-C","NE","SUBSISTEMA NORDESTE                                         ","BA","BAHIA                         ",{"v":33,"d":"33.00000000"},{"v":0,"d":"0.00000000"}]
["2026-08-11",28,"BAGPX","CONJUNTO EOLICO GPEXPAN","EÓLICA","TIPO II-C","NE","SUBSISTEMA NORDESTE                                         ","BA","BAHIA                         ",{"v":35,"d":"35.00000000"},{"v":0,"d":"0.00000000"}]
["2026-08-11",29,"BAGPX","CONJUNTO EOLICO GPEXPAN","EÓLICA","TIPO II-C","NE","SUBSISTEMA NORDESTE                                         ","BA","BAHIA                         ",{"v":38,"d":"38.00000000"},{"v":0,"d":"0.00000000"}]
["2026-08-11",30,"BAGPX","CONJUNTO EOLICO GPEXPAN","EÓLICA","TIPO II-C","NE","SUBSISTEMA NORDESTE                                         ","BA","BAHIA                         ",{"v":40,"d":"40.00000000"},{"v":0,"d":"0.00000000"}]
["2026-08-11",31,"BAGPX","CONJUNTO EOLICO GPEXPAN","EÓLICA","TIPO II-C","NE","SUBSISTEMA NORDESTE                                         ","BA","BAHIA                         ",{"v":42,"d":"42.00000000"},{"v":0,"d":"0.00000000"}]
["2026-08-11",32,"BAGPX","CONJUNTO EOLICO GPEXPAN","EÓLICA","TIPO II-C","NE","SUBSISTEMA NORDESTE                                         ","BA","BAHIA                         ",{"v":42,"d":"42.00000000"},{"v":0,"d":"0.00000000"}]
["2026-08-11",33,"BAGPX","CONJUNTO EOLICO GPEXPAN","EÓLICA","TIPO II-C","NE","SUBSISTEMA NORDESTE                                         ","BA","BAHIA                         ",{"v":38,"d":"38.00000000"},{"v":0,"d":"0.00000000"}]
["2026-08-11",34,"BAGPX","CONJUNTO EOLICO GPEXPAN","EÓLICA","TIPO II-C","NE","SUBSISTEMA NORDESTE                                         ","BA","BAHIA                         ",{"v":33,"d":"33.00000000"},{"v":0,"d":"0.00000000"}]
["2026-08-11",35,"BAGPX","CONJUNTO EOLICO GPEXPAN","EÓLICA","TIPO II-C","NE","SUBSISTEMA NORDESTE                                         ","BA","BAHIA                         ",{"v":31,"d":"31.00000000"},{"v":0,"d":"0.00000000"}]
["2026-08-11",36,"BAGPX","CONJUNTO EOLICO GPEXPAN","EÓLICA","TIPO II-C","NE","SUBSISTEMA NORDESTE                                         ","BA","BAHIA                         ",{"v":32,"d":"32.00000000"},{"v":0,"d":"0.00000000"}]
["2026-08-11",37,"BAGPX","CONJUNTO EOLICO GPEXPAN","EÓLICA","TIPO II-C","NE","SUBSISTEMA NORDESTE                                         ","BA","BAHIA                         ",{"v":35,"d":"35.00000000"},{"v":0,"d":"0.00000000"}]
["2026-08-11",38,"BAGPX","CONJUNTO EOLICO GPEXPAN","EÓLICA","TIPO II-C","NE","SUBSISTEMA NORDESTE                                         ","BA","BAHIA                         ",{"v":41,"d":"41.00000000"},{"v":0,"d":"0.00000000"}]
["2026-08-11",39,"BAGPX","CONJUNTO EOLICO GPEXPAN","EÓLICA","TIPO II-C","NE","SUBSISTEMA NORDESTE                                         ","BA","BAHIA                         ",{"v":49,"d":"49.00000000"},{"v":0,"d":"0.00000000"}]
["2026-08-11",40,"BAGPX","CONJUNTO EOLICO GPEXPAN","EÓLICA","TIPO II-C","NE","SUBSISTEMA NORDESTE                                         ","BA","BAHIA                         ",{"v":57,"d":"57.00000000"},{"v":0,"d":"0.00000000"}]
["2026-08-11",41,"BAGPX","CONJUNTO EOLICO GPEXPAN","EÓLICA","TIPO II-C","NE","SUBSISTEMA NORDESTE                                         ","BA","BAHIA                         ",{"v":63,"d":"63.00000000"},{"v":0,"d":"0.00000000"}]
["2026-08-11",42,"BAGPX","CONJUNTO EOLICO GPEXPAN","EÓLICA","TIPO II-C","NE","SUBSISTEMA NORDESTE                                         ","BA","BAHIA                         ",{"v":67,"d":"67.00000000"},{"v":0,"d":"0.00000000"}]
["2026-08-11",43,"BAGPX","CONJUNTO EOLICO GPEXPAN","EÓLICA","TIPO II-C","NE","SUBSISTEMA NORDESTE                                         ","BA","BAHIA                         ",{"v":69,"d":"69.00000000"},{"v":0,"d":"0.00000000"}]
["2026-08-11",44,"BAGPX","CONJUNTO EOLICO GPEXPAN","EÓLICA","TIPO II-C","NE","SUBSISTEMA NORDESTE                                         ","BA","BAHIA                         ",{"v":70,"d":"70.00000000"},{"v":0,"d":"0.00000000"}]
["2026-08-11",45,"BAGPX","CONJUNTO EOLICO GPEXPAN","EÓLICA","TIPO II-C","NE","SUBSISTEMA NORDESTE                                         ","BA","BAHIA                         ",{"v":71,"d":"71.00000000"},{"v":0,"d":"0.00000000"}]
["2026-08-11",46,"BAGPX","CONJUNTO EOLICO GPEXPAN","EÓLICA","TIPO II-C","NE","SUBSISTEMA NORDESTE                                         ","BA","BAHIA                         ",{"v":71,"d":"71.00000000"},{"v":0,"d":"0.00000000"}]
["2026-08-11",47,"BAGPX","CONJUNTO EOLICO GPEXPAN","EÓLICA","TIPO II-C","NE","SUBSISTEMA NORDESTE                                         ","BA","BAHIA                         ",{"v":73,"d":"73.00000000"},{"v":0,"d":"0.00000000"}]
["2026-08-11",48,"BAGPX","CONJUNTO EOLICO GPEXPAN","EÓLICA","TIPO II-C","NE","SUBSISTEMA NORDESTE                                         ","BA","BAHIA                         ",{"v":73,"d":"73.00000000"},{"v":0,"d":"0.00000000"}]
["2026-08-11",1,"BAIGD","CONJUNTO EOLICO IGAPORA II","EÓLICA","TIPO II-C","NE","SUBSISTEMA NORDESTE                                         ","BA","BAHIA                         ",{"v":229,"d":"229.00000000"},{"v":0,"d":"0.00000000"}]
["2026-08-11",2,"BAIGD","CONJUNTO EOLICO IGAPORA II","EÓLICA","TIPO II-C","NE","SUBSISTEMA NORDESTE                                         ","BA","BAHIA                         ",{"v":236,"d":"236.00000000"},{"v":0,"d":"0.00000000"}]
["2026-08-11",3,"BAIGD","CONJUNTO EOLICO IGAPORA II","EÓLICA","TIPO II-C","NE","SUBSISTEMA NORDESTE                                         ","BA","BAHIA                         ",{"v":241,"d":"241.00000000"},{"v":0,"d":"0.00000000"}]
["2026-08-11",4,"BAIGD","CONJUNTO EOLICO IGAPORA II","EÓLICA","TIPO II-C","NE","SUBSISTEMA NORDESTE                                         ","BA","BAHIA                         ",{"v":245,"d":"245.00000000"},{"v":0,"d":"0.00000000"}]
["2026-08-11",5,"BAIGD","CONJUNTO EOLICO IGAPORA II","EÓLICA","TIPO II-C","NE","SUBSISTEMA NORDESTE                                         ","BA","BAHIA                         ",{"v":247,"d":"247.00000000"},{"v":0,"d":"0.00000000"}]
["2026-08-11",6,"BAIGD","CONJUNTO EOLICO IGAPORA II","EÓLICA","TIPO II-C","NE","SUBSISTEMA NORDESTE                                         ","BA","BAHIA                         ",{"v":247,"d":"247.00000000"},{"v":0,"d":"0.00000000"}]
["2026-08-11",7,"BAIGD","CONJUNTO EOLICO IGAPORA II","EÓLICA","TIPO II-C","NE","SUBSISTEMA NORDESTE                                         ","BA","BAHIA                         ",{"v":247,"d":"247.00000000"},{"v":0,"d":"0.00000000"}]
["2026-08-11",8,"BAIGD","CONJUNTO EOLICO IGAPORA II","EÓLICA","TIPO II-C","NE","SUBSISTEMA NORDESTE                                         ","BA","BAHIA                         ",{"v":248,"d":"248.00000000"},{"v":0,"d":"0.00000000"}]
["2026-08-11",9,"BAIGD","CONJUNTO EOLICO IGAPORA II","EÓLICA","TIPO II-C","NE","SUBSISTEMA NORDESTE                                         ","BA","BAHIA                         ",{"v":248,"d":"248.00000000"},{"v":0,"d":"0.00000000"}]
["2026-08-11",10,"BAIGD","CONJUNTO EOLICO IGAPORA II","EÓLICA","TIPO II-C","NE","SUBSISTEMA NORDESTE                                         ","BA","BAHIA                         ",{"v":246,"d":"246.00000000"},{"v":0,"d":"0.00000000"}]
["2026-08-11",11,"BAIGD","CONJUNTO EOLICO IGAPORA II","EÓLICA","TIPO II-C","NE","SUBSISTEMA NORDESTE                                         ","BA","BAHIA                         ",{"v":240,"d":"240.00000000"},{"v":0,"d":"0.00000000"}]
["2026-08-11",12,"BAIGD","CONJUNTO EOLICO IGAPORA II","EÓLICA","TIPO II-C","NE","SUBSISTEMA NORDESTE                                         ","BA","BAHIA                         ",{"v":236,"d":"236.00000000"},{"v":0,"d":"0.00000000"}]
["2026-08-11",13,"BAIGD","CONJUNTO EOLICO IGAPORA II","EÓLICA","TIPO II-C","NE","SUBSISTEMA NORDESTE                                         ","BA","BAHIA                         ",{"v":236,"d":"236.00000000"},{"v":0,"d":"0.00000000"}]
["2026-08-11",14,"BAIGD","CONJUNTO EOLICO IGAPORA II","EÓLICA","TIPO II-C","NE","SUBSISTEMA NORDESTE                                         ","BA","BAHIA                         ",{"v":239,"d":"239.00000000"},{"v":0,"d":"0.00000000"}]
["2026-08-11",15,"BAIGD","CONJUNTO EOLICO IGAPORA II","EÓLICA","TIPO II-C","NE","SUBSISTEMA NORDESTE                                         ","BA","BAHIA                         ",{"v":54,"d":"54.00000000"},{"v":0,"d":"0.00000000"}]
["2026-08-11",16,"BAIGD","CONJUNTO EOLICO IGAPORA II","EÓLICA","TIPO II-C","NE","SUBSISTEMA NORDESTE                                         ","BA","BAHIA                         ",{"v":0,"d":"0.00000000"},{"v":0,"d":"0.00000000"}]
["2026-08-11",17,"BAIGD","CONJUNTO EOLICO IGAPORA II","EÓLICA","TIPO II-C","NE","SUBSISTEMA NORDESTE                                         ","BA","BAHIA                         ",{"v":0,"d":"0.00000000"},{"v":0,"d":"0.00000000"}]
["2026-08-11",18,"BAIGD","CONJUNTO EOLICO IGAPORA II","EÓLICA","TIPO II-C","NE","SUBSISTEMA NORDESTE                                         ","BA","BAHIA                         ",{"v":0,"d":"0.00000000"},{"v":0,"d":"0.00000000"}]
["2026-08-11",19,"BAIGD","CONJUNTO EOLICO IGAPORA II","EÓLICA","TIPO II-C","NE","SUBSISTEMA NORDESTE                                         ","BA","BAHIA                         ",{"v":191,"d":"191.00000000"},{"v":0,"d":"0.00000000"}]
["2026-08-11",20,"BAIGD","CONJUNTO EOLICO IGAPORA II","EÓLICA","TIPO II-C","NE","SUBSISTEMA NORDESTE                                         ","BA","BAHIA                         ",{"v":186,"d":"186.00000000"},{"v":0,"d":"0.00000000"}]
["2026-08-11",21,"BAIGD","CONJUNTO EOLICO IGAPORA II","EÓLICA","TIPO II-C","NE","SUBSISTEMA NORDESTE                                         ","BA","BAHIA                         ",{"v":183,"d":"183.00000000"},{"v":0,"d":"0.00000000"}]
["2026-08-11",22,"BAIGD","CONJUNTO EOLICO IGAPORA II","EÓLICA","TIPO II-C","NE","SUBSISTEMA NORDESTE                                         ","BA","BAHIA                         ",{"v":179,"d":"179.00000000"},{"v":0,"d":"0.00000000"}]
["2026-08-11",23,"BAIGD","CONJUNTO EOLICO IGAPORA II","EÓLICA","TIPO II-C","NE","SUBSISTEMA NORDESTE                                         ","BA","BAHIA                         ",{"v":172,"d":"172.00000000"},{"v":0,"d":"0.00000000"}]
["2026-08-11",24,"BAIGD","CONJUNTO EOLICO IGAPORA II","EÓLICA","TIPO II-C","NE","SUBSISTEMA NORDESTE                                         ","BA","BAHIA                         ",{"v":160,"d":"160.00000000"},{"v":0,"d":"0.00000000"}]
["2026-08-11",25,"BAIGD","CONJUNTO EOLICO IGAPORA II","EÓLICA","TIPO II-C","NE","SUBSISTEMA NORDESTE                                         ","BA","BAHIA                         ",{"v":144,"d":"144.00000000"},{"v":0,"d":"0.00000000"}]
["2026-08-11",26,"BAIGD","CONJUNTO EOLICO IGAPORA II","EÓLICA","TIPO II-C","NE","SUBSISTEMA NORDESTE                                         ","BA","BAHIA                         ",{"v":138,"d":"138.00000000"},{"v":0,"d":"0.00000000"}]
["2026-08-11",27,"BAIGD","CONJUNTO EOLICO IGAPORA II","EÓLICA","TIPO II-C","NE","SUBSISTEMA NORDESTE                                         ","BA","BAHIA                         ",{"v":151,"d":"151.00000000"},{"v":0,"d":"0.00000000"}]
["2026-08-11",28,"BAIGD","CONJUNTO EOLICO IGAPORA II","EÓLICA","TIPO II-C","NE","SUBSISTEMA NORDESTE                                         ","BA","BAHIA                         ",{"v":155,"d":"155.00000000"},{"v":0,"d":"0.00000000"}]
["2026-08-11",29,"BAIGD","CONJUNTO EOLICO IGAPORA II","EÓLICA","TIPO II-C","NE","SUBSISTEMA NORDESTE                                         ","BA","BAHIA                         ",{"v":159,"d":"159.00000000"},{"v":0,"d":"0.00000000"}]
["2026-08-11",30,"BAIGD","CONJUNTO EOLICO IGAPORA II","EÓLICA","TIPO II-C","NE","SUBSISTEMA NORDESTE                                         ","BA","BAHIA                         ",{"v":160,"d":"160.00000000"},{"v":0,"d":"0.00000000"}]
["2026-08-11",31,"BAIGD","CONJUNTO EOLICO IGAPORA II","EÓLICA","TIPO II-C","NE","SUBSISTEMA NORDESTE                                         ","BA","BAHIA                         ",{"v":160,"d":"160.00000000"},{"v":0,"d":"0.00000000"}]
["2026-08-11",32,"BAIGD","CONJUNTO EOLICO IGAPORA II","EÓLICA","TIPO II-C","NE","SUBSISTEMA NORDESTE                                         ","BA","BAHIA                         ",{"v":163,"d":"163.00000000"},{"v":0,"d":"0.00000000"}]
["2026-08-11",33,"BAIGD","CONJUNTO EOLICO IGAPORA II","EÓLICA","TIPO II-C","NE","SUBSISTEMA NORDESTE                                         ","BA","BAHIA                         ",{"v":159,"d":"159.00000000"},{"v":0,"d":"0.00000000"}]
["2026-08-11",34,"BAIGD","CONJUNTO EOLICO IGAPORA II","EÓLICA","TIPO II-C","NE","SUBSISTEMA NORDESTE                                         ","BA","BAHIA                         ",{"v":154,"d":"154.00000000"},{"v":0,"d":"0.00000000"}]
["2026-08-11",35,"BAIGD","CONJUNTO EOLICO IGAPORA II","EÓLICA","TIPO II-C","NE","SUBSISTEMA NORDESTE                                         ","BA","BAHIA                         ",{"v":148,"d":"148.00000000"},{"v":0,"d":"0.00000000"}]
["2026-08-11",36,"BAIGD","CONJUNTO EOLICO IGAPORA II","EÓLICA","TIPO II-C","NE","SUBSISTEMA NORDESTE                                         ","BA","BAHIA                         ",{"v":144,"d":"144.00000000"},{"v":0,"d":"0.00000000"}]
["2026-08-11",37,"BAIGD","CONJUNTO EOLICO IGAPORA II","EÓLICA","TIPO II-C","NE","SUBSISTEMA NORDESTE                                         ","BA","BAHIA                         ",{"v":149,"d":"149.00000000"},{"v":0,"d":"0.00000000"}]
["2026-08-11",38,"BAIGD","CONJUNTO EOLICO IGAPORA II","EÓLICA","TIPO II-C","NE","SUBSISTEMA NORDESTE                                         ","BA","BAHIA                         ",{"v":163,"d":"163.00000000"},{"v":0,"d":"0.00000000"}]
["2026-08-11",39,"BAIGD","CONJUNTO EOLICO IGAPORA II","EÓLICA","TIPO II-C","NE","SUBSISTEMA NORDESTE                                         ","BA","BAHIA                         ",{"v":182,"d":"182.00000000"},{"v":0,"d":"0.00000000"}]
["2026-08-11",40,"BAIGD","CONJUNTO EOLICO IGAPORA II","EÓLICA","TIPO II-C","NE","SUBSISTEMA NORDESTE                                         ","BA","BAHIA                         ",{"v":203,"d":"203.00000000"},{"v":0,"d":"0.00000000"}]
["2026-08-11",41,"BAIGD","CONJUNTO EOLICO IGAPORA II","EÓLICA","TIPO II-C","NE","SUBSISTEMA NORDESTE                                         ","BA","BAHIA                         ",{"v":221,"d":"221.00000000"},{"v":0,"d":"0.00000000"}]
["2026-08-11",42,"BAIGD","CONJUNTO EOLICO IGAPORA II","EÓLICA","TIPO II-C","NE","SUBSISTEMA NORDESTE                                         ","BA","BAHIA                         ",{"v":234,"d":"234.00000000"},{"v":0,"d":"0.00000000"}]
["2026-08-11",43,"BAIGD","CONJUNTO EOLICO IGAPORA II","EÓLICA","TIPO II-C","NE","SUBSISTEMA NORDESTE                                         ","BA","BAHIA                         ",{"v":241,"d":"241.00000000"},{"v":0,"d":"0.00000000"}]
["2026-08-11",44,"BAIGD","CONJUNTO EOLICO IGAPORA II","EÓLICA","TIPO II-C","NE","SUBSISTEMA NORDESTE                                         ","BA","BAHIA                         ",{"v":245,"d":"245.00000000"},{"v":0,"d":"0.00000000"}]
["2026-08-11",45,"BAIGD","CONJUNTO EOLICO IGAPORA II","EÓLICA","TIPO II-C","NE","SUBSISTEMA NORDESTE                                         ","BA","BAHIA                         ",{"v":248,"d":"248.00000000"},{"v":0,"d":"0.00000000"}]
["2026-08-11",46,"BAIGD","CONJUNTO EOLICO IGAPORA II","EÓLICA","TIPO II-C","NE","SUBSISTEMA NORDESTE                                         ","BA","BAHIA                         ",{"v":249,"d":"249.00000000"},{"v":0,"d":"0.00000000"}]
["2026-08-11",47,"BAIGD","CONJUNTO EOLICO IGAPORA II","EÓLICA","TIPO II-C","NE","SUBSISTEMA NORDESTE                                         ","BA","BAHIA                         ",{"v":250,"d":"250.00000000"},{"v":0,"d":"0.00000000"}]
["2026-08-11",48,"BAIGD","CONJUNTO EOLICO IGAPORA II","EÓLICA","TIPO II-C","NE","SUBSISTEMA NORDESTE                                         ","BA","BAHIA                         ",{"v":249,"d":"249.00000000"},{"v":0,"d":"0.00000000"}]
["2026-08-11",1,"BALRA","CONJUNTO EOLICO LARANJEIRAS","EÓLICA","TIPO II-C","NE","SUBSISTEMA NORDESTE                                         ","BA","BAHIA                         ",{"v":480,"d":"480.00000000"},{"v":0,"d":"0.00000000"}]
["2026-08-11",2,"BALRA","CONJUNTO EOLICO LARANJEIRAS","EÓLICA","TIPO II-C","NE","SUBSISTEMA NORDESTE                                         ","BA","BAHIA                         ",{"v":480,"d":"480.00000000"},{"v":0,"d":"0.00000000"}]
["2026-08-11",3,"BALRA","CONJUNTO EOLICO LARANJEIRAS","EÓLICA","TIPO II-C","NE","SUBSISTEMA NORDESTE                                         ","BA","BAHIA                         ",{"v":480,"d":"480.00000000"},{"v":0,"d":"0.00000000"}]
["2026-08-11",4,"BALRA","CONJUNTO EOLICO LARANJEIRAS","EÓLICA","TIPO II-C","NE","SUBSISTEMA NORDESTE                                         ","BA","BAHIA                         ",{"v":480,"d":"480.00000000"},{"v":0,"d":"0.00000000"}]
["2026-08-11",5,"BALRA","CONJUNTO EOLICO LARANJEIRAS","EÓLICA","TIPO II-C","NE","SUBSISTEMA NORDESTE                                         ","BA","BAHIA                         ",{"v":480,"d":"480.00000000"},{"v":0,"d":"0.00000000"}]
["2026-08-11",6,"BALRA","CONJUNTO EOLICO LARANJEIRAS","EÓLICA","TIPO II-C","NE","SUBSISTEMA NORDESTE                                         ","BA","BAHIA                         ",{"v":479,"d":"479.00000000"},{"v":0,"d":"0.00000000"}]
["2026-08-11",7,"BALRA","CONJUNTO EOLICO LARANJEIRAS","EÓLICA","TIPO II-C","NE","SUBSISTEMA NORDESTE                                         ","BA","BAHIA                         ",{"v":478,"d":"478.00000000"},{"v":0,"d":"0.00000000"}]
["2026-08-11",8,"BALRA","CONJUNTO EOLICO LARANJEIRAS","EÓLICA","TIPO II-C","NE","SUBSISTEMA NORDESTE                                         ","BA","BAHIA                         ",{"v":476,"d":"476.00000000"},{"v":0,"d":"0.00000000"}]
["2026-08-11",9,"BALRA","CONJUNTO EOLICO LARANJEIRAS","EÓLICA","TIPO II-C","NE","SUBSISTEMA NORDESTE                                         ","BA","BAHIA                         ",{"v":472,"d":"472.00000000"},{"v":0,"d":"0.00000000"}]
["2026-08-11",10,"BALRA","CONJUNTO EOLICO LARANJEIRAS","EÓLICA","TIPO II-C","NE","SUBSISTEMA NORDESTE                                         ","BA","BAHIA                         ",{"v":470,"d":"470.00000000"},{"v":0,"d":"0.00000000"}]
["2026-08-11",11,"BALRA","CONJUNTO EOLICO LARANJEIRAS","EÓLICA","TIPO II-C","NE","SUBSISTEMA NORDESTE                                         ","BA","BAHIA                         ",{"v":470,"d":"470.00000000"},{"v":0,"d":"0.00000000"}]
["2026-08-11",12,"BALRA","CONJUNTO EOLICO LARANJEIRAS","EÓLICA","TIPO II-C","NE","SUBSISTEMA NORDESTE                                         ","BA","BAHIA                         ",{"v":468,"d":"468.00000000"},{"v":0,"d":"0.00000000"}]
["2026-08-11",13,"BALRA","CONJUNTO EOLICO LARANJEIRAS","EÓLICA","TIPO II-C","NE","SUBSISTEMA NORDESTE                                         ","BA","BAHIA                         ",{"v":464,"d":"464.00000000"},{"v":0,"d":"0.00000000"}]
["2026-08-11",14,"BALRA","CONJUNTO EOLICO LARANJEIRAS","EÓLICA","TIPO II-C","NE","SUBSISTEMA NORDESTE                                         ","BA","BAHIA                         ",{"v":460,"d":"460.00000000"},{"v":0,"d":"0.00000000"}]
["2026-08-11",15,"BALRA","CONJUNTO EOLICO LARANJEIRAS","EÓLICA","TIPO II-C","NE","SUBSISTEMA NORDESTE                                         ","BA","BAHIA                         ",{"v":459,"d":"459.00000000"},{"v":0,"d":"0.00000000"}]
["2026-08-11",16,"BALRA","CONJUNTO EOLICO LARANJEIRAS","EÓLICA","TIPO II-C","NE","SUBSISTEMA NORDESTE                                         ","BA","BAHIA                         ",{"v":458,"d":"458.00000000"},{"v":0,"d":"0.00000000"}]
["2026-08-11",17,"BALRA","CONJUNTO EOLICO LARANJEIRAS","EÓLICA","TIPO II-C","NE","SUBSISTEMA NORDESTE                                         ","BA","BAHIA                         ",{"v":319,"d":"319.00000000"},{"v":0,"d":"0.00000000"}]
["2026-08-11",18,"BALRA","CONJUNTO EOLICO LARANJEIRAS","EÓLICA","TIPO II-C","NE","SUBSISTEMA NORDESTE                                         ","BA","BAHIA                         ",{"v":169,"d":"169.00000000"},{"v":0,"d":"0.00000000"}]
["2026-08-11",19,"BALRA","CONJUNTO EOLICO LARANJEIRAS","EÓLICA","TIPO II-C","NE","SUBSISTEMA NORDESTE                                         ","BA","BAHIA                         ",{"v":345,"d":"345.00000000"},{"v":0,"d":"0.00000000"}]
["2026-08-11",20,"BALRA","CONJUNTO EOLICO LARANJEIRAS","EÓLICA","TIPO II-C","NE","SUBSISTEMA NORDESTE                                         ","BA","BAHIA                         ",{"v":308,"d":"308.00000000"},{"v":0,"d":"0.00000000"}]
["2026-08-11",21,"BALRA","CONJUNTO EOLICO LARANJEIRAS","EÓLICA","TIPO II-C","NE","SUBSISTEMA NORDESTE                                         ","BA","BAHIA                         ",{"v":290,"d":"290.00000000"},{"v":0,"d":"0.00000000"}]
["2026-08-11",22,"BALRA","CONJUNTO EOLICO LARANJEIRAS","EÓLICA","TIPO II-C","NE","SUBSISTEMA NORDESTE                                         ","BA","BAHIA                         ",{"v":271,"d":"271.00000000"},{"v":0,"d":"0.00000000"}]
["2026-08-11",23,"BALRA","CONJUNTO EOLICO LARANJEIRAS","EÓLICA","TIPO II-C","NE","SUBSISTEMA NORDESTE                                         ","BA","BAHIA                         ",{"v":254,"d":"254.00000000"},{"v":0,"d":"0.00000000"}]
["2026-08-11",24,"BALRA","CONJUNTO EOLICO LARANJEIRAS","EÓLICA","TIPO II-C","NE","SUBSISTEMA NORDESTE                                         ","BA","BAHIA                         ",{"v":236,"d":"236.00000000"},{"v":0,"d":"0.00000000"}]
["2026-08-11",25,"BALRA","CONJUNTO EOLICO LARANJEIRAS","EÓLICA","TIPO II-C","NE","SUBSISTEMA NORDESTE                                         ","BA","BAHIA                         ",{"v":220,"d":"220.00000000"},{"v":0,"d":"0.00000000"}]
["2026-08-11",26,"BALRA","CONJUNTO EOLICO LARANJEIRAS","EÓLICA","TIPO II-C","NE","SUBSISTEMA NORDESTE                                         ","BA","BAHIA                         ",{"v":227,"d":"227.00000000"},{"v":0,"d":"0.00000000"}]
["2026-08-11",27,"BALRA","CONJUNTO EOLICO LARANJEIRAS","EÓLICA","TIPO II-C","NE","SUBSISTEMA NORDESTE                                         ","BA","BAHIA                         ",{"v":258,"d":"258.00000000"},{"v":0,"d":"0.00000000"}]
["2026-08-11",28,"BALRA","CONJUNTO EOLICO LARANJEIRAS","EÓLICA","TIPO II-C","NE","SUBSISTEMA NORDESTE                                         ","BA","BAHIA                         ",{"v":281,"d":"281.00000000"},{"v":0,"d":"0.00000000"}]
["2026-08-11",29,"BALRA","CONJUNTO EOLICO LARANJEIRAS","EÓLICA","TIPO II-C","NE","SUBSISTEMA NORDESTE                                         ","BA","BAHIA                         ",{"v":298,"d":"298.00000000"},{"v":0,"d":"0.00000000"}]
["2026-08-11",30,"BALRA","CONJUNTO EOLICO LARANJEIRAS","EÓLICA","TIPO II-C","NE","SUBSISTEMA NORDESTE                                         ","BA","BAHIA                         ",{"v":304,"d":"304.00000000"},{"v":0,"d":"0.00000000"}]
["2026-08-11",31,"BALRA","CONJUNTO EOLICO LARANJEIRAS","EÓLICA","TIPO II-C","NE","SUBSISTEMA NORDESTE                                         ","BA","BAHIA                         ",{"v":296,"d":"296.00000000"},{"v":0,"d":"0.00000000"}]
["2026-08-11",32,"BALRA","CONJUNTO EOLICO LARANJEIRAS","EÓLICA","TIPO II-C","NE","SUBSISTEMA NORDESTE                                         ","BA","BAHIA                         ",{"v":293,"d":"293.00000000"},{"v":0,"d":"0.00000000"}]
["2026-08-11",33,"BALRA","CONJUNTO EOLICO LARANJEIRAS","EÓLICA","TIPO II-C","NE","SUBSISTEMA NORDESTE                                         ","BA","BAHIA                         ",{"v":285,"d":"285.00000000"},{"v":0,"d":"0.00000000"}]
["2026-08-11",34,"BALRA","CONJUNTO EOLICO LARANJEIRAS","EÓLICA","TIPO II-C","NE","SUBSISTEMA NORDESTE                                         ","BA","BAHIA                         ",{"v":284,"d":"284.00000000"},{"v":0,"d":"0.00000000"}]
["2026-08-11",35,"BALRA","CONJUNTO EOLICO LARANJEIRAS","EÓLICA","TIPO II-C","NE","SUBSISTEMA NORDESTE                                         ","BA","BAHIA                         ",{"v":291,"d":"291.00000000"},{"v":0,"d":"0.00000000"}]
["2026-08-11",36,"BALRA","CONJUNTO EOLICO LARANJEIRAS","EÓLICA","TIPO II-C","NE","SUBSISTEMA NORDESTE                                         ","BA","BAHIA                         ",{"v":298,"d":"298.00000000"},{"v":0,"d":"0.00000000"}]
["2026-08-11",37,"BALRA","CONJUNTO EOLICO LARANJEIRAS","EÓLICA","TIPO II-C","NE","SUBSISTEMA NORDESTE                                         ","BA","BAHIA                         ",{"v":306,"d":"306.00000000"},{"v":0,"d":"0.00000000"}]
["2026-08-11",38,"BALRA","CONJUNTO EOLICO LARANJEIRAS","EÓLICA","TIPO II-C","NE","SUBSISTEMA NORDESTE                                         ","BA","BAHIA                         ",{"v":317,"d":"317.00000000"},{"v":0,"d":"0.00000000"}]
["2026-08-11",39,"BALRA","CONJUNTO EOLICO LARANJEIRAS","EÓLICA","TIPO II-C","NE","SUBSISTEMA NORDESTE                                         ","BA","BAHIA                         ",{"v":327,"d":"327.00000000"},{"v":0,"d":"0.00000000"}]
["2026-08-11",40,"BALRA","CONJUNTO EOLICO LARANJEIRAS","EÓLICA","TIPO II-C","NE","SUBSISTEMA NORDESTE                                         ","BA","BAHIA                         ",{"v":340,"d":"340.00000000"},{"v":0,"d":"0.00000000"}]
["2026-08-11",41,"BALRA","CONJUNTO EOLICO LARANJEIRAS","EÓLICA","TIPO II-C","NE","SUBSISTEMA NORDESTE                                         ","BA","BAHIA                         ",{"v":363,"d":"363.00000000"},{"v":0,"d":"0.00000000"}]
["2026-08-11",42,"BALRA","CONJUNTO EOLICO LARANJEIRAS","EÓLICA","TIPO II-C","NE","SUBSISTEMA NORDESTE                                         ","BA","BAHIA                         ",{"v":384,"d":"384.00000000"},{"v":0,"d":"0.00000000"}]
["2026-08-11",43,"BALRA","CONJUNTO EOLICO LARANJEIRAS","EÓLICA","TIPO II-C","NE","SUBSISTEMA NORDESTE                                         ","BA","BAHIA                         ",{"v":400,"d":"400.00000000"},{"v":0,"d":"0.00000000"}]
["2026-08-11",44,"BALRA","CONJUNTO EOLICO LARANJEIRAS","EÓLICA","TIPO II-C","NE","SUBSISTEMA NORDESTE                                         ","BA","BAHIA                         ",{"v":418,"d":"418.00000000"},{"v":0,"d":"0.00000000"}]
["2026-08-11",45,"BALRA","CONJUNTO EOLICO LARANJEIRAS","EÓLICA","TIPO II-C","NE","SUBSISTEMA NORDESTE                                         ","BA","BAHIA                         ",{"v":432,"d":"432.00000000"},{"v":0,"d":"0.00000000"}]
["2026-08-11",46,"BALRA","CONJUNTO EOLICO LARANJEIRAS","EÓLICA","TIPO II-C","NE","SUBSISTEMA NORDESTE                                         ","BA","BAHIA                         ",{"v":443,"d":"443.00000000"},{"v":0,"d":"0.00000000"}]
["2026-08-11",47,"BALRA","CONJUNTO EOLICO LARANJEIRAS","EÓLICA","TIPO II-C","NE","SUBSISTEMA NORDESTE                                         ","BA","BAHIA                         ",{"v":455,"d":"455.00000000"},{"v":0,"d":"0.00000000"}]
["2026-08-11",48,"BALRA","CONJUNTO EOLICO LARANJEIRAS","EÓLICA","TIPO II-C","NE","SUBSISTEMA NORDESTE                                         ","BA","BAHIA                         ",{"v":462,"d":"462.00000000"},{"v":0,"d":"0.00000000"}]
["2026-08-11",1,"BAMCS","CONJUNTO EOLICO MORRO DO CHAPEU SUL","EÓLICA","TIPO II-C","NE","SUBSISTEMA NORDESTE                                         ","BA","BAHIA                         ",{"v":142,"d":"142.00000000"},{"v":0,"d":"0.00000000"}]
["2026-08-11",2,"BAMCS","CONJUNTO EOLICO MORRO DO CHAPEU SUL","EÓLICA","TIPO II-C","NE","SUBSISTEMA NORDESTE                                         ","BA","BAHIA                         ",{"v":140,"d":"140.00000000"},{"v":0,"d":"0.00000000"}]
["2026-08-11",3,"BAMCS","CONJUNTO EOLICO MORRO DO CHAPEU SUL","EÓLICA","TIPO II-C","NE","SUBSISTEMA NORDESTE                                         ","BA","BAHIA                         ",{"v":138,"d":"138.00000000"},{"v":0,"d":"0.00000000"}]
["2026-08-11",4,"BAMCS","CONJUNTO EOLICO MORRO DO CHAPEU SUL","EÓLICA","TIPO II-C","NE","SUBSISTEMA NORDESTE                                         ","BA","BAHIA                         ",{"v":138,"d":"138.00000000"},{"v":0,"d":"0.00000000"}]
["2026-08-11",5,"BAMCS","CONJUNTO EOLICO MORRO DO CHAPEU SUL","EÓLICA","TIPO II-C","NE","SUBSISTEMA NORDESTE                                         ","BA","BAHIA                         ",{"v":139,"d":"139.00000000"},{"v":0,"d":"0.00000000"}]
["2026-08-11",6,"BAMCS","CONJUNTO EOLICO MORRO DO CHAPEU SUL","EÓLICA","TIPO II-C","NE","SUBSISTEMA NORDESTE                                         ","BA","BAHIA                         ",{"v":142,"d":"142.00000000"},{"v":0,"d":"0.00000000"}]
["2026-08-11",7,"BAMCS","CONJUNTO EOLICO MORRO DO CHAPEU SUL","EÓLICA","TIPO II-C","NE","SUBSISTEMA NORDESTE                                         ","BA","BAHIA                         ",{"v":146,"d":"146.00000000"},{"v":0,"d":"0.00000000"}]
["2026-08-11",8,"BAMCS","CONJUNTO EOLICO MORRO DO CHAPEU SUL","EÓLICA","TIPO II-C","NE","SUBSISTEMA NORDESTE                                         ","BA","BAHIA                         ",{"v":148,"d":"148.00000000"},{"v":0,"d":"0.00000000"}]
["2026-08-11",9,"BAMCS","CONJUNTO EOLICO MORRO DO CHAPEU SUL","EÓLICA","TIPO II-C","NE","SUBSISTEMA NORDESTE                                         ","BA","BAHIA                         ",{"v":147,"d":"147.00000000"},{"v":0,"d":"0.00000000"}]
["2026-08-11",10,"BAMCS","CONJUNTO EOLICO MORRO DO CHAPEU SUL","EÓLICA","TIPO II-C","NE","SUBSISTEMA NORDESTE                                         ","BA","BAHIA                         ",{"v":146,"d":"146.00000000"},{"v":0,"d":"0.00000000"}]
["2026-08-11",11,"BAMCS","CONJUNTO EOLICO MORRO DO CHAPEU SUL","EÓLICA","TIPO II-C","NE","SUBSISTEMA NORDESTE                                         ","BA","BAHIA                         ",{"v":145,"d":"145.00000000"},{"v":0,"d":"0.00000000"}]
["2026-08-11",12,"BAMCS","CONJUNTO EOLICO MORRO DO CHAPEU SUL","EÓLICA","TIPO II-C","NE","SUBSISTEMA NORDESTE                                         ","BA","BAHIA                         ",{"v":144,"d":"144.00000000"},{"v":0,"d":"0.00000000"}]
["2026-08-11",13,"BAMCS","CONJUNTO EOLICO MORRO DO CHAPEU SUL","EÓLICA","TIPO II-C","NE","SUBSISTEMA NORDESTE                                         ","BA","BAHIA                         ",{"v":144,"d":"144.00000000"},{"v":0,"d":"0.00000000"}]
["2026-08-11",14,"BAMCS","CONJUNTO EOLICO MORRO DO CHAPEU SUL","EÓLICA","TIPO II-C","NE","SUBSISTEMA NORDESTE                                         ","BA","BAHIA                         ",{"v":143,"d":"143.00000000"},{"v":0,"d":"0.00000000"}]
["2026-08-11",15,"BAMCS","CONJUNTO EOLICO MORRO DO CHAPEU SUL","EÓLICA","TIPO II-C","NE","SUBSISTEMA NORDESTE                                         ","BA","BAHIA                         ",{"v":142,"d":"142.00000000"},{"v":0,"d":"0.00000000"}]
["2026-08-11",16,"BAMCS","CONJUNTO EOLICO MORRO DO CHAPEU SUL","EÓLICA","TIPO II-C","NE","SUBSISTEMA NORDESTE                                         ","BA","BAHIA                         ",{"v":144,"d":"144.00000000"},{"v":0,"d":"0.00000000"}]
["2026-08-11",17,"BAMCS","CONJUNTO EOLICO MORRO DO CHAPEU SUL","EÓLICA","TIPO II-C","NE","SUBSISTEMA NORDESTE                                         ","BA","BAHIA                         ",{"v":137,"d":"137.00000000"},{"v":0,"d":"0.00000000"}]
["2026-08-11",18,"BAMCS","CONJUNTO EOLICO MORRO DO CHAPEU SUL","EÓLICA","TIPO II-C","NE","SUBSISTEMA NORDESTE                                         ","BA","BAHIA                         ",{"v":133,"d":"133.00000000"},{"v":0,"d":"0.00000000"}]
["2026-08-11",19,"BAMCS","CONJUNTO EOLICO MORRO DO CHAPEU SUL","EÓLICA","TIPO II-C","NE","SUBSISTEMA NORDESTE                                         ","BA","BAHIA                         ",{"v":103,"d":"103.00000000"},{"v":0,"d":"0.00000000"}]
["2026-08-11",20,"BAMCS","CONJUNTO EOLICO MORRO DO CHAPEU SUL","EÓLICA","TIPO II-C","NE","SUBSISTEMA NORDESTE                                         ","BA","BAHIA                         ",{"v":95,"d":"95.00000000"},{"v":0,"d":"0.00000000"}]
["2026-08-11",21,"BAMCS","CONJUNTO EOLICO MORRO DO CHAPEU SUL","EÓLICA","TIPO II-C","NE","SUBSISTEMA NORDESTE                                         ","BA","BAHIA                         ",{"v":98,"d":"98.00000000"},{"v":0,"d":"0.00000000"}]
["2026-08-11",22,"BAMCS","CONJUNTO EOLICO MORRO DO CHAPEU SUL","EÓLICA","TIPO II-C","NE","SUBSISTEMA NORDESTE                                         ","BA","BAHIA                         ",{"v":98,"d":"98.00000000"},{"v":0,"d":"0.00000000"}]
["2026-08-11",23,"BAMCS","CONJUNTO EOLICO MORRO DO CHAPEU SUL","EÓLICA","TIPO II-C","NE","SUBSISTEMA NORDESTE                                         ","BA","BAHIA                         ",{"v":95,"d":"95.00000000"},{"v":0,"d":"0.00000000"}]
["2026-08-11",24,"BAMCS","CONJUNTO EOLICO MORRO DO CHAPEU SUL","EÓLICA","TIPO II-C","NE","SUBSISTEMA NORDESTE                                         ","BA","BAHIA                         ",{"v":90,"d":"90.00000000"},{"v":0,"d":"0.00000000"}]
["2026-08-11",25,"BAMCS","CONJUNTO EOLICO MORRO DO CHAPEU SUL","EÓLICA","TIPO II-C","NE","SUBSISTEMA NORDESTE                                         ","BA","BAHIA                         ",{"v":85,"d":"85.00000000"},{"v":0,"d":"0.00000000"}]
["2026-08-11",26,"BAMCS","CONJUNTO EOLICO MORRO DO CHAPEU SUL","EÓLICA","TIPO II-C","NE","SUBSISTEMA NORDESTE                                         ","BA","BAHIA                         ",{"v":88,"d":"88.00000000"},{"v":0,"d":"0.00000000"}]
["2026-08-11",27,"BAMCS","CONJUNTO EOLICO MORRO DO CHAPEU SUL","EÓLICA","TIPO II-C","NE","SUBSISTEMA NORDESTE                                         ","BA","BAHIA                         ",{"v":96,"d":"96.00000000"},{"v":0,"d":"0.00000000"}]
["2026-08-11",28,"BAMCS","CONJUNTO EOLICO MORRO DO CHAPEU SUL","EÓLICA","TIPO II-C","NE","SUBSISTEMA NORDESTE                                         ","BA","BAHIA                         ",{"v":107,"d":"107.00000000"},{"v":0,"d":"0.00000000"}]
["2026-08-11",29,"BAMCS","CONJUNTO EOLICO MORRO DO CHAPEU SUL","EÓLICA","TIPO II-C","NE","SUBSISTEMA NORDESTE                                         ","BA","BAHIA                         ",{"v":116,"d":"116.00000000"},{"v":0,"d":"0.00000000"}]
["2026-08-11",30,"BAMCS","CONJUNTO EOLICO MORRO DO CHAPEU SUL","EÓLICA","TIPO II-C","NE","SUBSISTEMA NORDESTE                                         ","BA","BAHIA                         ",{"v":124,"d":"124.00000000"},{"v":0,"d":"0.00000000"}]
["2026-08-11",31,"BAMCS","CONJUNTO EOLICO MORRO DO CHAPEU SUL","EÓLICA","TIPO II-C","NE","SUBSISTEMA NORDESTE                                         ","BA","BAHIA                         ",{"v":115,"d":"115.00000000"},{"v":0,"d":"0.00000000"}]
["2026-08-11",32,"BAMCS","CONJUNTO EOLICO MORRO DO CHAPEU SUL","EÓLICA","TIPO II-C","NE","SUBSISTEMA NORDESTE                                         ","BA","BAHIA                         ",{"v":115,"d":"115.00000000"},{"v":0,"d":"0.00000000"}]
["2026-08-11",33,"BAMCS","CONJUNTO EOLICO MORRO DO CHAPEU SUL","EÓLICA","TIPO II-C","NE","SUBSISTEMA NORDESTE                                         ","BA","BAHIA                         ",{"v":109,"d":"109.00000000"},{"v":0,"d":"0.00000000"}]
["2026-08-11",34,"BAMCS","CONJUNTO EOLICO MORRO DO CHAPEU SUL","EÓLICA","TIPO II-C","NE","SUBSISTEMA NORDESTE                                         ","BA","BAHIA                         ",{"v":104,"d":"104.00000000"},{"v":0,"d":"0.00000000"}]
["2026-08-11",35,"BAMCS","CONJUNTO EOLICO MORRO DO CHAPEU SUL","EÓLICA","TIPO II-C","NE","SUBSISTEMA NORDESTE                                         ","BA","BAHIA                         ",{"v":100,"d":"100.00000000"},{"v":0,"d":"0.00000000"}]
["2026-08-11",36,"BAMCS","CONJUNTO EOLICO MORRO DO CHAPEU SUL","EÓLICA","TIPO II-C","NE","SUBSISTEMA NORDESTE                                         ","BA","BAHIA                         ",{"v":103,"d":"103.00000000"},{"v":0,"d":"0.00000000"}]
["2026-08-11",37,"BAMCS","CONJUNTO EOLICO MORRO DO CHAPEU SUL","EÓLICA","TIPO II-C","NE","SUBSISTEMA NORDESTE                                         ","BA","BAHIA                         ",{"v":111,"d":"111.00000000"},{"v":0,"d":"0.00000000"}]
["2026-08-11",38,"BAMCS","CONJUNTO EOLICO MORRO DO CHAPEU SUL","EÓLICA","TIPO II-C","NE","SUBSISTEMA NORDESTE                                         ","BA","BAHIA                         ",{"v":119,"d":"119.00000000"},{"v":0,"d":"0.00000000"}]
["2026-08-11",39,"BAMCS","CONJUNTO EOLICO MORRO DO CHAPEU SUL","EÓLICA","TIPO II-C","NE","SUBSISTEMA NORDESTE                                         ","BA","BAHIA                         ",{"v":127,"d":"127.00000000"},{"v":0,"d":"0.00000000"}]
["2026-08-11",40,"BAMCS","CONJUNTO EOLICO MORRO DO CHAPEU SUL","EÓLICA","TIPO II-C","NE","SUBSISTEMA NORDESTE                                         ","BA","BAHIA                         ",{"v":132,"d":"132.00000000"},{"v":0,"d":"0.00000000"}]
["2026-08-11",41,"BAMCS","CONJUNTO EOLICO MORRO DO CHAPEU SUL","EÓLICA","TIPO II-C","NE","SUBSISTEMA NORDESTE                                         ","BA","BAHIA                         ",{"v":133,"d":"133.00000000"},{"v":0,"d":"0.00000000"}]
["2026-08-11",42,"BAMCS","CONJUNTO EOLICO MORRO DO CHAPEU SUL","EÓLICA","TIPO II-C","NE","SUBSISTEMA NORDESTE                                         ","BA","BAHIA                         ",{"v":134,"d":"134.00000000"},{"v":0,"d":"0.00000000"}]
["2026-08-11",43,"BAMCS","CONJUNTO EOLICO MORRO DO CHAPEU SUL","EÓLICA","TIPO II-C","NE","SUBSISTEMA NORDESTE                                         ","BA","BAHIA                         ",{"v":135,"d":"135.00000000"},{"v":0,"d":"0.00000000"}]
["2026-08-11",44,"BAMCS","CONJUNTO EOLICO MORRO DO CHAPEU SUL","EÓLICA","TIPO II-C","NE","SUBSISTEMA NORDESTE                                         ","BA","BAHIA                         ",{"v":136,"d":"136.00000000"},{"v":0,"d":"0.00000000"}]
["2026-08-11",45,"BAMCS","CONJUNTO EOLICO MORRO DO CHAPEU SUL","EÓLICA","TIPO II-C","NE","SUBSISTEMA NORDESTE                                         ","BA","BAHIA                         ",{"v":137,"d":"137.00000000"},{"v":0,"d":"0.00000000"}]
["2026-08-11",46,"BAMCS","CONJUNTO EOLICO MORRO DO CHAPEU SUL","EÓLICA","TIPO II-C","NE","SUBSISTEMA NORDESTE                                         ","BA","BAHIA                         ",{"v":138,"d":"138.00000000"},{"v":0,"d":"0.00000000"}]
["2026-08-11",47,"BAMCS","CONJUNTO EOLICO MORRO DO CHAPEU SUL","EÓLICA","TIPO II-C","NE","SUBSISTEMA NORDESTE                                         ","BA","BAHIA                         ",{"v":138,"d":"138.00000000"},{"v":0,"d":"0.00000000"}]
["2026-08-11",48,"BAMCS","CONJUNTO EOLICO MORRO DO CHAPEU SUL","EÓLICA","TIPO II-C","NE","SUBSISTEMA NORDESTE                                         ","BA","BAHIA                         ",{"v":139,"d":"139.00000000"},{"v":0,"d":"0.00000000"}]
["2026-08-11",1,"BAMOR","CONJUNTO EOLICO MORRAO","EÓLICA","TIPO II-C","NE","SUBSISTEMA NORDESTE                                         ","BA","BAHIA                         ",{"v":87,"d":"87.00000000"},{"v":0,"d":"0.00000000"}]
["2026-08-11",2,"BAMOR","CONJUNTO EOLICO MORRAO","EÓLICA","TIPO II-C","NE","SUBSISTEMA NORDESTE                                         ","BA","BAHIA                         ",{"v":89,"d":"89.00000000"},{"v":0,"d":"0.00000000"}]
["2026-08-11",3,"BAMOR","CONJUNTO EOLICO MORRAO","EÓLICA","TIPO II-C","NE","SUBSISTEMA NORDESTE                                         ","BA","BAHIA                         ",{"v":92,"d":"92.00000000"},{"v":0,"d":"0.00000000"}]
["2026-08-11",4,"BAMOR","CONJUNTO EOLICO MORRAO","EÓLICA","TIPO II-C","NE","SUBSISTEMA NORDESTE                                         ","BA","BAHIA                         ",{"v":93,"d":"93.00000000"},{"v":0,"d":"0.00000000"}]
["2026-08-11",5,"BAMOR","CONJUNTO EOLICO MORRAO","EÓLICA","TIPO II-C","NE","SUBSISTEMA NORDESTE                                         ","BA","BAHIA                         ",{"v":94,"d":"94.00000000"},{"v":0,"d":"0.00000000"}]
["2026-08-11",6,"BAMOR","CONJUNTO EOLICO MORRAO","EÓLICA","TIPO II-C","NE","SUBSISTEMA NORDESTE                                         ","BA","BAHIA                         ",{"v":94,"d":"94.00000000"},{"v":0,"d":"0.00000000"}]
["2026-08-11",7,"BAMOR","CONJUNTO EOLICO MORRAO","EÓLICA","TIPO II-C","NE","SUBSISTEMA NORDESTE                                         ","BA","BAHIA                         ",{"v":94,"d":"94.00000000"},{"v":0,"d":"0.00000000"}]
["2026-08-11",8,"BAMOR","CONJUNTO EOLICO MORRAO","EÓLICA","TIPO II-C","NE","SUBSISTEMA NORDESTE                                         ","BA","BAHIA                         ",{"v":94,"d":"94.00000000"},{"v":0,"d":"0.00000000"}]
["2026-08-11",9,"BAMOR","CONJUNTO EOLICO MORRAO","EÓLICA","TIPO II-C","NE","SUBSISTEMA NORDESTE                                         ","BA","BAHIA                         ",{"v":94,"d":"94.00000000"},{"v":0,"d":"0.00000000"}]
["2026-08-11",10,"BAMOR","CONJUNTO EOLICO MORRAO","EÓLICA","TIPO II-C","NE","SUBSISTEMA NORDESTE                                         ","BA","BAHIA                         ",{"v":92,"d":"92.00000000"},{"v":0,"d":"0.00000000"}]
["2026-08-11",11,"BAMOR","CONJUNTO EOLICO MORRAO","EÓLICA","TIPO II-C","NE","SUBSISTEMA NORDESTE                                         ","BA","BAHIA                         ",{"v":89,"d":"89.00000000"},{"v":0,"d":"0.00000000"}]
["2026-08-11",12,"BAMOR","CONJUNTO EOLICO MORRAO","EÓLICA","TIPO II-C","NE","SUBSISTEMA NORDESTE                                         ","BA","BAHIA                         ",{"v":84,"d":"84.00000000"},{"v":0,"d":"0.00000000"}]
["2026-08-11",13,"BAMOR","CONJUNTO EOLICO MORRAO","EÓLICA","TIPO II-C","NE","SUBSISTEMA NORDESTE                                         ","BA","BAHIA                         ",{"v":81,"d":"81.00000000"},{"v":0,"d":"0.00000000"}]
["2026-08-11",14,"BAMOR","CONJUNTO EOLICO MORRAO","EÓLICA","TIPO II-C","NE","SUBSISTEMA NORDESTE                                         ","BA","BAHIA                         ",{"v":80,"d":"80.00000000"},{"v":0,"d":"0.00000000"}]
["2026-08-11",15,"BAMOR","CONJUNTO EOLICO MORRAO","EÓLICA","TIPO II-C","NE","SUBSISTEMA NORDESTE                                         ","BA","BAHIA                         ",{"v":17,"d":"17.00000000"},{"v":0,"d":"0.00000000"}]
["2026-08-11",16,"BAMOR","CONJUNTO EOLICO MORRAO","EÓLICA","TIPO II-C","NE","SUBSISTEMA NORDESTE                                         ","BA","BAHIA                         ",{"v":0,"d":"0.00000000"},{"v":0,"d":"0.00000000"}]
["2026-08-11",17,"BAMOR","CONJUNTO EOLICO MORRAO","EÓLICA","TIPO II-C","NE","SUBSISTEMA NORDESTE                                         ","BA","BAHIA                         ",{"v":0,"d":"0.00000000"},{"v":0,"d":"0.00000000"}]
["2026-08-11",18,"BAMOR","CONJUNTO EOLICO MORRAO","EÓLICA","TIPO II-C","NE","SUBSISTEMA NORDESTE                                         ","BA","BAHIA                         ",{"v":0,"d":"0.00000000"},{"v":0,"d":"0.00000000"}]
["2026-08-11",19,"BAMOR","CONJUNTO EOLICO MORRAO","EÓLICA","TIPO II-C","NE","SUBSISTEMA NORDESTE                                         ","BA","BAHIA                         ",{"v":63,"d":"63.00000000"},{"v":0,"d":"0.00000000"}]
["2026-08-11",20,"BAMOR","CONJUNTO EOLICO MORRAO","EÓLICA","TIPO II-C","NE","SUBSISTEMA NORDESTE                                         ","BA","BAHIA                         ",{"v":57,"d":"57.00000000"},{"v":0,"d":"0.00000000"}]
["2026-08-11",21,"BAMOR","CONJUNTO EOLICO MORRAO","EÓLICA","TIPO II-C","NE","SUBSISTEMA NORDESTE                                         ","BA","BAHIA                         ",{"v":57,"d":"57.00000000"},{"v":0,"d":"0.00000000"}]
["2026-08-11",22,"BAMOR","CONJUNTO EOLICO MORRAO","EÓLICA","TIPO II-C","NE","SUBSISTEMA NORDESTE                                         ","BA","BAHIA                         ",{"v":55,"d":"55.00000000"},{"v":0,"d":"0.00000000"}]
["2026-08-11",23,"BAMOR","CONJUNTO EOLICO MORRAO","EÓLICA","TIPO II-C","NE","SUBSISTEMA NORDESTE                                         ","BA","BAHIA                         ",{"v":52,"d":"52.00000000"},{"v":0,"d":"0.00000000"}]
["2026-08-11",24,"BAMOR","CONJUNTO EOLICO MORRAO","EÓLICA","TIPO II-C","NE","SUBSISTEMA NORDESTE                                         ","BA","BAHIA                         ",{"v":47,"d":"47.00000000"},{"v":0,"d":"0.00000000"}]
["2026-08-11",25,"BAMOR","CONJUNTO EOLICO MORRAO","EÓLICA","TIPO II-C","NE","SUBSISTEMA NORDESTE                                         ","BA","BAHIA                         ",{"v":41,"d":"41.00000000"},{"v":0,"d":"0.00000000"}]
["2026-08-11",26,"BAMOR","CONJUNTO EOLICO MORRAO","EÓLICA","TIPO II-C","NE","SUBSISTEMA NORDESTE                                         ","BA","BAHIA                         ",{"v":39,"d":"39.00000000"},{"v":0,"d":"0.00000000"}]
["2026-08-11",27,"BAMOR","CONJUNTO EOLICO MORRAO","EÓLICA","TIPO II-C","NE","SUBSISTEMA NORDESTE                                         ","BA","BAHIA                         ",{"v":39,"d":"39.00000000"},{"v":0,"d":"0.00000000"}]
["2026-08-11",28,"BAMOR","CONJUNTO EOLICO MORRAO","EÓLICA","TIPO II-C","NE","SUBSISTEMA NORDESTE                                         ","BA","BAHIA                         ",{"v":42,"d":"42.00000000"},{"v":0,"d":"0.00000000"}]
["2026-08-11",29,"BAMOR","CONJUNTO EOLICO MORRAO","EÓLICA","TIPO II-C","NE","SUBSISTEMA NORDESTE                                         ","BA","BAHIA                         ",{"v":48,"d":"48.00000000"},{"v":0,"d":"0.00000000"}]
["2026-08-11",30,"BAMOR","CONJUNTO EOLICO MORRAO","EÓLICA","TIPO II-C","NE","SUBSISTEMA NORDESTE                                         ","BA","BAHIA                         ",{"v":51,"d":"51.00000000"},{"v":0,"d":"0.00000000"}]
["2026-08-11",31,"BAMOR","CONJUNTO EOLICO MORRAO","EÓLICA","TIPO II-C","NE","SUBSISTEMA NORDESTE                                         ","BA","BAHIA                         ",{"v":51,"d":"51.00000000"},{"v":0,"d":"0.00000000"}]
["2026-08-11",31,"BAOUR","CONJUNTO EOLICO OUROLANDIA II","EÓLICA","TIPO II-C","NE","SUBSISTEMA NORDESTE                                         ","BA","BAHIA                         ",{"v":364,"d":"364.00000000"},{"v":0,"d":"0.00000000"}]
["2026-08-11",47,"BAOUR","CONJUNTO EOLICO OUROLANDIA II","EÓLICA","TIPO II-C","NE","SUBSISTEMA NORDESTE                                         ","BA","BAHIA                         ",{"v":462,"d":"462.00000000"},{"v":0,"d":"0.00000000"}]
["2026-08-11",41,"BASAR","CONJUNTO EOLICO SERRA DO ASSURUA","EÓLICA","TIPO II-C","NE","SUBSISTEMA NORDESTE                                         ","BA","BAHIA                         ",{"v":577,"d":"577.00000000"},{"v":0,"d":"0.00000000"}]
["2026-08-11",39,"BASDB","CONJUNTO EOLICO SERRA DA BABILONIA","EÓLICA","TIPO II-C","NE","SUBSISTEMA NORDESTE                                         ","BA","BAHIA                         ",{"v":194,"d":"194.00000000"},{"v":0,"d":"0.00000000"}]
["2026-08-11",30,"BASVT","CONJUNTO EOLICO VENTOS DE SAO VITOR","EÓLICA","TIPO II-C","NE","SUBSISTEMA NORDESTE                                         ","BA","BAHIA                         ",{"v":264,"d":"264.00000000"},{"v":0,"d":"0.00000000"}]
["2026-08-11",24,"BATUC","CONJUNTO EOLICO TUCANO","EÓLICA","TIPO II-C","NE","SUBSISTEMA NORDESTE                                         ","BA","BAHIA                         ",{"v":71,"d":"71.00000000"},{"v":0,"d":"0.00000000"}]
["2026-08-11",19,"BAUBN","CONJUNTO EOLICO UMBURANAS","EÓLICA","TIPO II-C","NE","SUBSISTEMA NORDESTE                                         ","BA","BAHIA                         ",{"v":225,"d":"225.00000000"},{"v":0,"d":"0.00000000"}]
["2026-08-11",13,"CEARD","CONJUNTO EOLICO ARACATI II","EÓLICA","TIPO II-C","NE","SUBSISTEMA NORDESTE                                         ","CE","CEARA                         ",{"v":28,"d":"28.00000000"},{"v":0,"d":"0.00000000"}]
["2026-08-11",8,"CEAUD","CONJUNTO EOLICO ACARAU II","EÓLICA","TIPO II-C","NE","SUBSISTEMA NORDESTE                                         ","CE","CEARA                         ",{"v":21,"d":"21.00000000"},{"v":0,"d":"0.00000000"}]
["2026-08-11",2,"CEESTI","CONJUNTO EOLICO SANTO INACIO","EÓLICA","TIPO II-C","NE","SUBSISTEMA NORDESTE                                         ","CE","CEARA                         ",{"v":92,"d":"92.00000000"},{"v":0,"d":"0.00000000"}]
["2026-08-11",44,"CEICR","CONJUNTO EOLICO ICARAI","EÓLICA","TIPO II-C","NE","SUBSISTEMA NORDESTE                                         ","CE","CEARA                         ",{"v":56,"d":"56.00000000"},{"v":0,"d":"0.00000000"}]
["2026-08-11",39,"CEITC","CONJUNTO EOLICO ITAREMA V","EÓLICA","TIPO II-C","NE","SUBSISTEMA NORDESTE                                         ","CE","CEARA                         ",{"v":116,"d":"116.00000000"},{"v":0,"d":"0.00000000"}]
["2026-08-11",33,"CEPPG","CONJUNTO EOLICO PAPAGAIOS","EÓLICA","TIPO II-C","NE","SUBSISTEMA NORDESTE                                         ","CE","CEARA                         ",{"v":20,"d":"20.00000000"},{"v":0,"d":"0.00000000"}]
["2026-08-11",24,"CEPTM","CONJUNTO EOLICO PITOMBEIRA","EÓLICA","TIPO II-C","NE","SUBSISTEMA NORDESTE                                         ","CE","CEARA                         ",{"v":15,"d":"15.00000000"},{"v":0,"d":"0.00000000"}]
["2026-08-11",22,"CESRO","CONJUNTO EOLICO SANTA ROSALIA","EÓLICA","TIPO II-C","NE","SUBSISTEMA NORDESTE                                         ","CE","CEARA                         ",{"v":38,"d":"38.00000000"},{"v":0,"d":"0.00000000"}]
["2026-08-11",16,"MAPLN","CONJUNTO EÓLICO PAULINO NEVES","EÓLICA","TIPO II-C","N ","SUBSISTEMA NORTE                                            ","MA","MARANHAO                      ",{"v":295,"d":"295.00000000"},{"v":0,"d":"0.00000000"}]
["2026-08-11",11,"PBCHN","CONJUNTO EÓLICO CHAFARIZ NORTE","EÓLICA","TIPO II-C","NE","SUBSISTEMA NORDESTE                                         ","PB","PARAIBA                       ",{"v":76,"d":"76.00000000"},{"v":0,"d":"0.00000000"}]
["2026-08-11",5,"PBCSDS","CONJUNTO EOLICO SERRA DO SERIDO","EÓLICA","TIPO II-C","NE","SUBSISTEMA NORDESTE                                         ","PB","PARAIBA                       ",{"v":278,"d":"278.00000000"},{"v":0,"d":"0.00000000"}]
["2026-08-11",44,"PBCSDS","CONJUNTO EOLICO SERRA DO SERIDO","EÓLICA","TIPO II-C","NE","SUBSISTEMA NORDESTE                                         ","PB","PARAIBA                       ",{"v":250,"d":"250.00000000"},{"v":0,"d":"0.00000000"}]
["2026-08-11",42,"PECLE","CONJUNTO EOLICO SAO CLEMENTE","EÓLICA","TIPO II-C","NE","SUBSISTEMA NORDESTE                                         ","PE","PERNAMBUCO                    ",{"v":114,"d":"114.00000000"},{"v":0,"d":"0.00000000"}]
["2026-08-11",36,"PIARP","CONJUNTO EOLICO CURRAL NOVO DO PIAUI II 500KV","EÓLICA","TIPO II-C","NE","SUBSISTEMA NORDESTE                                         ","PI","PIAUI                         ",{"v":145,"d":"145.00000000"},{"v":0,"d":"0.00000000"}]
["2026-08-11",31,"PICH1","CONJUNTO EOLICO CHAPADA I","EÓLICA","TIPO II-C","NE","SUBSISTEMA NORDESTE                                         ","PI","PIAUI                         ",{"v":31,"d":"31.00000000"},{"v":0,"d":"0.00000000"}]
["2026-08-11",25,"PILBI","CONJUNTO EOLICO LAGOA DO BARRO I","EÓLICA","TIPO II-C","NE","SUBSISTEMA NORDESTE                                         ","PI","PIAUI                         ",{"v":100,"d":"100.00000000"},{"v":0,"d":"0.00000000"}]
["2026-08-11",16,"PILDV","CONJUNTO EOLICO LAGOA DOS VENTOS","EÓLICA","TIPO II-C","NE","SUBSISTEMA NORDESTE                                         ","PI","PIAUI                         ",{"v":617,"d":"617.00000000"},{"v":0,"d":"0.00000000"}]
["2026-08-11",14,"PIVSR","CONJUNTO EOLICO SAO ROQUE","EÓLICA","TIPO II-C","NE","SUBSISTEMA NORDESTE                                         ","PI","PIAUI                         ",{"v":660,"d":"660.00000000"},{"v":0,"d":"0.00000000"}]
["2026-08-11",8,"RN5ESMA","CONJUNTO EOLICO SERRA DO MEL A","EÓLICA","TIPO II-C","NE","SUBSISTEMA NORDESTE                                         ","RN","RIO GRANDE DO NORTE           ",{"v":358,"d":"358.00000000"},{"v":0,"d":"0.00000000"}]
["2026-08-11",47,"RN5ESMA","CONJUNTO EOLICO SERRA DO MEL A","EÓLICA","TIPO II-C","NE","SUBSISTEMA NORDESTE                                         ","RN","RIO GRANDE DO NORTE           ",{"v":546,"d":"546.00000000"},{"v":0,"d":"0.00000000"}]
["2026-08-11",45,"RNABR","CONJUNTO EOLICO AREIA BRANCA","EÓLICA","TIPO II-C","NE","SUBSISTEMA NORDESTE                                         ","RN","RIO GRANDE DO NORTE           ",{"v":26,"d":"26.00000000"},{"v":0,"d":"0.00000000"}]
["2026-08-11",36,"RNACA","CONJUNTO EOLICO ACAUA","EÓLICA","TIPO II-C","NE","SUBSISTEMA NORDESTE                                         ","RN","RIO GRANDE DO NORTE           ",{"v":60,"d":"60.00000000"},{"v":0,"d":"0.00000000"}]
["2026-08-11",34,"RNAVD","CONJUNTO EOLICO AVENTURA II","EÓLICA","TIPO II-C","NE","SUBSISTEMA NORDESTE                                         ","RN","RIO GRANDE DO NORTE           ",{"v":59,"d":"59.00000000"},{"v":0,"d":"0.00000000"}]
["2026-08-11",25,"RNBFJ","CONJUNTO EOLICO BAIXA DO FEIJAO","EÓLICA","TIPO II-C","NE","SUBSISTEMA NORDESTE                                         ","RN","RIO GRANDE DO NORTE           ",{"v":37,"d":"37.00000000"},{"v":0,"d":"0.00000000"}]
["2026-08-11",19,"RNCA1","CONJUNTO EOLICO CALANGO 1","EÓLICA","TIPO II-C","NE","SUBSISTEMA NORDESTE                                         ","RN","RIO GRANDE DO NORTE           ",{"v":20,"d":"20.00000000"},{"v":0,"d":"0.00000000"}]
["2026-08-11",17,"RNCAJ1","CONJUNTO EOLICO CAJU","EÓLICA","TIPO II-C","NE","SUBSISTEMA NORDESTE                                         ","RN","RIO GRANDE DO NORTE           ",{"v":129,"d":"129.00000000"},{"v":0,"d":"0.00000000"}]
["2026-08-11",8,"RNCDV","CONJUNTO EOLICO CAMPO DOS VENTOS","EÓLICA","TIPO II-C","NE","SUBSISTEMA NORDESTE                                         ","RN","RIO GRANDE DO NORTE           ",{"v":49,"d":"49.00000000"},{"v":0,"d":"0.00000000"}]
["2026-08-11",2,"RNCPD","CONJUNTO EOLICO CABEÇO PRETO II","EÓLICA","TIPO II-C","NE","SUBSISTEMA NORDESTE                                         ","RN","RIO GRANDE DO NORTE           ",{"v":91,"d":"91.00000000"},{"v":0,"d":"0.00000000"}]
["2026-08-11",45,"RNCPD","CONJUNTO EOLICO CABEÇO PRETO II","EÓLICA","TIPO II-C","NE","SUBSISTEMA NORDESTE                                         ","RN","RIO GRANDE DO NORTE           ",{"v":105,"d":"105.00000000"},{"v":0,"d":"0.00000000"}]
["2026-08-11",39,"RNEMVD","CONJUNTO EOLICO MONTE VERDE","EÓLICA","TIPO II-C","NE","SUBSISTEMA NORDESTE                                         ","RN","RIO GRANDE DO NORTE           ",{"v":217,"d":"217.00000000"},{"v":0,"d":"0.00000000"}]
["2026-08-11",37,"RNJDT","CONJUNTO EOLICO JANDAIRA III","EÓLICA","TIPO II-C","NE","SUBSISTEMA NORDESTE                                         ","RN","RIO GRANDE DO NORTE           ",{"v":37,"d":"37.00000000"},{"v":0,"d":"0.00000000"}]
["2026-08-11",28,"RNJER","CONJUNTO EOLICO JERUSALEM","EÓLICA","TIPO II-C","NE","SUBSISTEMA NORDESTE                                         ","RN","RIO GRANDE DO NORTE           ",{"v":85,"d":"85.00000000"},{"v":0,"d":"0.00000000"}]
["2026-08-11",22,"RNMNV","CONJUNTO EOLICO MUNDO NOVO","EÓLICA","TIPO II-C","NE","SUBSISTEMA NORDESTE                                         ","RN","RIO GRANDE DO NORTE           ",{"v":38,"d":"38.00000000"},{"v":0,"d":"0.00000000"}]
["2026-08-11",17,"RNMOD","CONJUNTO EOLICO MODELO","EÓLICA","TIPO II-C","NE","SUBSISTEMA NORDESTE                                         ","RN","RIO GRANDE DO NORTE           ",{"v":16,"d":"16.00000000"},{"v":0,"d":"0.00000000"}]
["2026-08-11",11,"RNMVT","CONJUNTO EOLICO MORRO DOS VENTOS II","EÓLICA","TIPO II-C","NE","SUBSISTEMA NORDESTE                                         ","RN","RIO GRANDE DO NORTE           ",{"v":48,"d":"48.00000000"},{"v":0,"d":"0.00000000"}]
["2026-08-11",9,"RNREN","CONJUNTO EOLICO RENASCENCA","EÓLICA","TIPO II-C","NE","SUBSISTEMA NORDESTE                                         ","RN","RIO GRANDE DO NORTE           ",{"v":77,"d":"77.00000000"},{"v":0,"d":"0.00000000"}]
["2026-08-11",48,"RNREN","CONJUNTO EOLICO RENASCENCA","EÓLICA","TIPO II-C","NE","SUBSISTEMA NORDESTE                                         ","RN","RIO GRANDE DO NORTE           ",{"v":89,"d":"89.00000000"},{"v":0,"d":"0.00000000"}]
["2026-08-11",42,"RNRVE","CONJUNTO EOLICO RIO DO VENTO EXPANSAO","EÓLICA","TIPO II-C","NE","SUBSISTEMA NORDESTE                                         ","RN","RIO GRANDE DO NORTE           ",{"v":416,"d":"416.00000000"},{"v":0,"d":"0.00000000"}]
["2026-08-11",37,"RNSAB","CONJUNTO EOLICO ASA BRANCA","EÓLICA","TIPO II-C","NE","SUBSISTEMA NORDESTE                                         ","RN","RIO GRANDE DO NORTE           ",{"v":59,"d":"59.00000000"},{"v":0,"d":"0.00000000"}]
["2026-08-11",31,"RNSMN","CONJUNTO EOLICO SANTA ROSA MUNDO NOVO","EÓLICA","TIPO II-C","NE","SUBSISTEMA NORDESTE                                         ","RN","RIO GRANDE DO NORTE           ",{"v":53,"d":"53.00000000"},{"v":0,"d":"0.00000000"}]
["2026-08-11",25,"RNUMR","CONJUNTO EOLICO UMARI","EÓLICA","TIPO II-C","NE","SUBSISTEMA NORDESTE                                         ","RN","RIO GRANDE DO NORTE           ",{"v":74,"d":"74.00000000"},{"v":0,"d":"0.00000000"}]
["2026-08-11",20,"RNUVT","CONJUNTO EOLICO UNIAO DOS VENTOS","EÓLICA","TIPO II-C","NE","SUBSISTEMA NORDESTE                                         ","RN","RIO GRANDE DO NORTE           ",{"v":67,"d":"67.00000000"},{"v":0,"d":"0.00000000"}]
["2026-08-11",14,"RSCNG","CONJUNTO EOLICO LIVRAMENTO 3","EÓLICA","TIPO II-C","S ","SUBSISTEMA SUL                                              ","RS","RIO GRANDE DO SUL             ",{"v":191,"d":"191.00000000"},{"v":0,"d":"0.00000000"}]
["2026-08-11",9,"RSLBA","CONJUNTO EOLICO LAGOA DOS BARROS","EÓLICA","TIPO II-C","S ","SUBSISTEMA SUL                                              ","RS","RIO GRANDE DO SUL             ",{"v":27,"d":"27.00000000"},{"v":0,"d":"0.00000000"}]
["2026-08-11",3,"RSQ69","CONJUNTO EOLICO QUINTA 69 KV","EÓLICA","TIPO II-C","S ","SUBSISTEMA SUL                                              ","RS","RIO GRANDE DO SUL             ",{"v":12,"d":"12.00000000"},{"v":0,"d":"0.00000000"}]
["2026-08-11",45,"RSVIA3","CONJUNTO EOLICO VIAMAO 3","EÓLICA","TIPO II-C","S ","SUBSISTEMA SUL                                              ","RS","RIO GRANDE DO SUL             ",{"v":30,"d":"30.00000000"},{"v":0,"d":"0.00000000"}]
["2026-08-11",40,"SCCEAD","CONJUNTO EOLICO AGUA DOCE","EÓLICA","TIPO II-C","S ","SUBSISTEMA SUL                                              ","SC","SANTA CATARINA                ",{"v":53,"d":"53.00000000"},{"v":0,"d":"0.00000000"}]
["2026-08-11",34,"BAEVB4","UEE VDB_VNT BAHIA 4","EÓLICA","TIPO III","NE","SUBSISTEMA NORDESTE                                         ","BA","BAHIA                         ",{"v":8,"d":"8.00000000"},{"v":0,"d":"0.00000000"}]
["2026-08-11",29,"BAEVB8","UEE VDB_VNT BAHIA 8","EÓLICA","TIPO III","NE","SUBSISTEMA NORDESTE                                         ","BA","BAHIA                         ",{"v":16,"d":"16.00000000"},{"v":0,"d":"0.00000000"}]
["2026-08-11",23,"BAPEDO","UEE PEDRA DO REINO","EÓLICA","TIPO III","NE","SUBSISTEMA NORDESTE                                         ","BA","BAHIA                         ",{"v":14,"d":"14.00000000"},{"v":0,"d":"0.00000000"}]
["2026-08-11",14,"BAPEDR","UEE UEE PEDRA DO RE","EÓLICA","TIPO III","NE","SUBSISTEMA NORDESTE                                         ","BA","BAHIA                         ",{"v":10,"d":"10.00000000"},{"v":0,"d":"0.00000000"}]
["2026-08-11",12,"CEEOLI","UEE EOLICA CANOA QU","EÓLICA","TIPO III","NE","SUBSISTEMA NORDESTE                                         ","CE","CEARA                         ",{"v":3,"d":"3.00000000"},{"v":0,"d":"0.00000000"}]
["2026-08-11",6,"CEICAR","UEE USI ICARAI","EÓLICA","TIPO III","NE","SUBSISTEMA NORDESTE                                         ","CE","CEARA                         ",{"v":9,"d":"9.00000000"},{"v":0,"d":"0.00000000"}]
["2026-08-11",45,"CEICAR","UEE USI ICARAI","EÓLICA","TIPO III","NE","SUBSISTEMA NORDESTE                                         ","CE","CEARA                         ",{"v":11,"d":"11.00000000"},{"v":0,"d":"0.00000000"}]
["2026-08-11",43,"CEPRU","UEE EOL PARACURU","EÓLICA","TIPO III","NE","SUBSISTEMA NORDESTE                                         ","CE","CEARA                         ",{"v":14,"d":"14.00000000"},{"v":0,"d":"0.00000000"}]
["2026-08-11",34,"CEQUIX","UEE QUIXABA","EÓLICA","TIPO III","NE","SUBSISTEMA NORDESTE                                         ","CE","CEARA                         ",{"v":8,"d":"8.00000000"},{"v":0,"d":"0.00000000"}]
["2026-08-11",32,"CEUPRJ-47066","UEE EOL PPARAJURU                                           -47066","EÓLICA","TIPO III","NE","SUBSISTEMA NORDESTE                                         ","CE","CEARA                         ",{"v":6,"d":"6.00000000"},{"v":0,"d":"0.00000000"}]
["2026-08-11",26,"PBATLA","UEE ATLANTICA","EÓLICA","TIPO III","NE","SUBSISTEMA NORDESTE                                         ","PB","PARAIBA                       ",{"v":1,"d":"1.00000000"},{"v":0,"d":"0.00000000"}]
["2026-08-11",17,"PBCAMU","UEE CAMURIM","EÓLICA","TIPO III","NE","SUBSISTEMA NORDESTE                                         ","PB","PARAIBA                       ",{"v":1,"d":"1.00000000"},{"v":0,"d":"0.00000000"}]
["2026-08-11",15,"PBCOEH","UEE COELHOS II","EÓLICA","TIPO III","NE","SUBSISTEMA NORDESTE                                         ","PB","PARAIBA                       ",{"v":2,"d":"2.00000000"},{"v":0,"d":"0.00000000"}]
["2026-08-11",6,"PBCOEL","UEE COELHOS III","EÓLICA","TIPO III","NE","SUBSISTEMA NORDESTE                                         ","PB","PARAIBA                       ",{"v":1,"d":"1.00000000"},{"v":0,"d":"0.00000000"}]
["2026-08-11",48,"PBCOES","UEE COELHOS I","EÓLICA","TIPO III","NE","SUBSISTEMA NORDESTE                                         ","PB","PARAIBA                       ",{"v":2,"d":"2.00000000"},{"v":0,"d":"0.00000000"}]
["2026-08-11",46,"PBMATA","UEE USI MATARACA","EÓLICA","TIPO III","NE","SUBSISTEMA NORDESTE                                         ","PB","PARAIBA                       ",{"v":1,"d":"1.00000000"},{"v":0,"d":"0.00000000"}]
["2026-08-11",37,"PBMILL","UEE USI MILLENNIUM","EÓLICA","TIPO III","NE","SUBSISTEMA NORDESTE                                         ","PB","PARAIBA                       ",{"v":4,"d":"4.00000000"},{"v":0,"d":"0.00000000"}]
["2026-08-11",35,"PEGRVT","UEE EOL GRAVATA","EÓLICA","TIPO III","NE","SUBSISTEMA NORDESTE                                         ","PE","PERNAMBUCO                    ",{"v":2,"d":"2.00000000"},{"v":0,"d":"0.00000000"}]
["2026-08-11",26,"PEMAND","UEE USI MANDACARU","EÓLICA","TIPO III","NE","SUBSISTEMA NORDESTE                                         ","PE","PERNAMBUCO                    ",{"v":2,"d":"2.00000000"},{"v":0,"d":"0.00000000"}]
["2026-08-11",20,"PEPIRA","UEE PIRAUA","EÓLICA","TIPO III","NE","SUBSISTEMA NORDESTE                                         ","PE","PERNAMBUCO                    ",{"v":2,"d":"2.00000000"},{"v":0,"d":"0.00000000"}]
["2026-08-11",15,"PEQUAT","UEE UEE QUATRO VENT","EÓLICA","TIPO III","NE","SUBSISTEMA NORDESTE                                         ","PE","PERNAMBUCO                    ",{"v":11,"d":"11.00000000"},{"v":0,"d":"0.00000000"}]
["2026-08-11",9,"PIDELT","UEE DELTA DO PARNAI","EÓLICA","TIPO III","NE","SUBSISTEMA NORDESTE                                         ","PI","PIAUI                         ",{"v":0,"d":"0.00000000"},{"v":0,"d":"0.00000000"}]
["2026-08-11",7,"PIPORT","UEE PORTO DAS BARCA","EÓLICA","TIPO III","NE","SUBSISTEMA NORDESTE                                         ","PI","PIAUI                         ",{"v":6,"d":"6.00000000"},{"v":0,"d":"0.00000000"}]
["2026-08-11",46,"PIPORT","UEE PORTO DAS BARCA","EÓLICA","TIPO III","NE","SUBSISTEMA NORDESTE                                         ","PI","PIAUI                         ",{"v":7,"d":"7.00000000"},{"v":0,"d":"0.00000000"}]
["2026-08-11",40,"PITEST","UEE TESTA BRANCA I","EÓLICA","TIPO III","NE","SUBSISTEMA NORDESTE                                         ","PI","PIAUI                         ",{"v":14,"d":"14.00000000"},{"v":0,"d":"0.00000000"}]
["2026-08-11",35,"PREOLI","UEE UEE EOL PALMAS","EÓLICA","TIPO III","S ","SUBSISTEMA SUL                                              ","PR","PARANA                        ",{"v":0,"d":"0.00000000"},{"v":0,"d":"0.00000000"}]
["2026-08-11",29,"RNARIZ","UEE ARIZONA 1","EÓLICA","TIPO III","NE","SUBSISTEMA NORDESTE                                         ","RN","RIO GRANDE DO NORTE           ",{"v":5,"d":"5.00000000"},{"v":0,"d":"0.00000000"}]
["2026-08-11",23,"RNPARQ","UEE PARQUE EOLICO C","EÓLICA","TIPO III","NE","SUBSISTEMA NORDESTE                                         ","RN","RIO GRANDE DO NORTE           ",{"v":10,"d":"10.00000000"},{"v":0,"d":"0.00000000"}]
["2026-08-11",18,"RNPARU","UEE PE CAB PRETO","EÓLICA","TIPO III","NE","SUBSISTEMA NORDESTE                                         ","RN","RIO GRANDE DO NORTE           ",{"v":12,"d":"12.00000000"},{"v":0,"d":"0.00000000"}]
["2026-08-11",12,"RSFAZE","UEE UEE FAZENDA ROS","EÓLICA","TIPO III","S ","SUBSISTEMA SUL                                              ","RS","RIO GRANDE DO SUL             ",{"v":2,"d":"2.00000000"},{"v":0,"d":"0.00000000"}]
["2026-08-11",7,"RSFAZN","UEE FAZENDA ROSARIO","EÓLICA","TIPO III","S ","SUBSISTEMA SUL                                              ","RS","RIO GRANDE DO SUL             ",{"v":6,"d":"6.00000000"},{"v":0,"d":"0.00000000"}]
["2026-08-11",1,"SCPARQ","UEE UEE PARQUE EOLI","EÓLICA","TIPO III","S ","SUBSISTEMA SUL                                              ","SC","SANTA CATARINA                ",{"v":0,"d":"0.00000000"},{"v":0,"d":"0.00000000"}]
["2026-08-11",43,"SCTUBR","UEE UEE TUBAR PED 2","EÓLICA","TIPO III","S ","SUBSISTEMA SUL                                              ","SC","SANTA CATARINA                ",{"v":0,"d":"0.00000000"},{"v":0,"d":"0.00000000"}]
["2026-08-11",38,"SCVENT","UEE UEE VENTO MERID","EÓLICA","TIPO III","S ","SUBSISTEMA SUL                                              ","SC","SANTA CATARINA                ",{"v":0,"d":"0.00000000"},{"v":0,"d":"0.00000000"}]
["2026-08-11",32,"AMBA","BALBINA","HIDRÁULICA","TIPO I","N ","SUBSISTEMA NORTE                                            ","AM","AMAZONAS                      ",{"v":140,"d":"140.00000000"},{"v":0,"d":"0.00000000"}]
["2026-08-11",23,"APCN","US.COA.NUNES","HIDRÁULICA","TIPO I","N ","SUBSISTEMA NORTE                                            ","AP","AMAPA                         ",{"v":18,"d":"18.00000000"},{"v":0,"d":"0.00000000"}]
["2026-08-11",21,"APUCCA","C.CALDEIRAO","HIDRÁULICA","TIPO I","N ","SUBSISTEMA NORTE                                            ","AP","AMAPA                         ",{"v":60,"d":"60.00000000"},{"v":0,"d":"0.00000000"}]
["2026-08-11",15,"BAUIT1","ITAPEBI US","HIDRÁULICA","TIPO I","NE","SUBSISTEMA NORDESTE                                         ","BA","BAHIA                         ",{"v":0,"d":"0.00000000"},{"v":0,"d":"0.00000000"}]
["2026-08-11",10,"BAUSB","U.SOBRADINHO","HIDRÁULICA","TIPO I","NE","SUBSISTEMA NORDESTE                                         ","BA","BAHIA                         ",{"v":333,"d":"333.00000000"},{"v":0,"d":"0.00000000"}]
["2026-08-11",4,"BAUST","P. AFONSO III","HIDRÁULICA","TIPO I","NE","SUBSISTEMA NORDESTE                                         ","BA","BAHIA                         ",{"v":0,"d":"0.00000000"},{"v":0,"d":"0.00000000"}]
["2026-08-11",43,"BAUST","P. AFONSO III","HIDRÁULICA","TIPO I","NE","SUBSISTEMA NORDESTE                                         ","BA","BAHIA                         ",{"v":585,"d":"585.00000000"},{"v":0,"d":"0.00000000"}]
["2026-08-11",41,"ESRSL","ROSAL","HIDRÁULICA","TIPO I","SE","SUBSISTEMA SUDESTE                                          ","ES","ESPIRITO SANTO                ",{"v":12,"d":"12.00000000"},{"v":0,"d":"0.00000000"}]
["2026-08-11",32,"GOCACU","UHE CACU","HIDRÁULICA","TIPO I","SE","SUBSISTEMA SUDESTE                                          ","GO","GOIAS                         ",{"v":12,"d":"12.00000000"},{"v":0,"d":"0.00000000"}]
["2026-08-11",30,"GOSV","S.R.VERDINHO","HIDRÁULICA","TIPO I","SE","SUBSISTEMA SUDESTE                                          ","GO","GOIAS                         ",{"v":32,"d":"32.00000000"},{"v":0,"d":"0.00000000"}]
["2026-08-11",24,"GOUCD","C. DOURADA","HIDRÁULICA","TIPO I","SE","SUBSISTEMA SUDESTE                                          ","GO","GOIAS                         ",{"v":0,"d":"0.00000000"},{"v":0,"d":"0.00000000"}]
["2026-08-11",15,"GOUCD-750","C. DOURADA-750","HIDRÁULICA","TIPO I","SE","SUBSISTEMA SUDESTE                                          ","GO","GOIAS                         ",{"v":120,"d":"120.00000000"},{"v":0,"d":"0.00000000"}]
["2026-08-11",13,"GOUHCB","CANA BRAVA","HIDRÁULICA","TIPO I","SE","SUBSISTEMA SUDESTE                                          ","GO","GOIAS                         ",{"v":260,"d":"260.00000000"},{"v":0,"d":"0.00000000"}]
["2026-08-11",4,"GOUHES","ESPORA","HIDRÁULICA","TIPO I","SE","SUBSISTEMA SUDESTE                                          ","GO","GOIAS                         ",{"v":5,"d":"5.00000000"},{"v":32,"d":"32.00000000"}]
["2026-08-11",46,"GOUSBL","BATALHA","HIDRÁULICA","TIPO I","SE","SUBSISTEMA SUDESTE                                          ","MG","MINAS GERAIS                  ",{"v":32,"d":"32.00000000"},{"v":0,"d":"0.00000000"}]
["2026-08-11",44,"MGAIMO","AIMORES","HIDRÁULICA","TIPO I","SE","SUBSISTEMA SUDESTE                                          ","MG","MINAS GERAIS                  ",{"v":90,"d":"90.00000000"},{"v":0,"d":"0.00000000"}]
["2026-08-11",35,"MGCAMA","CAMARGOS","HIDRÁULICA","TIPO I","SE","SUBSISTEMA SUDESTE                                          ","MG","MINAS GERAIS                  ",{"v":8,"d":"8.00000000"},{"v":0,"d":"0.00000000"}]
["2026-08-11",33,"MGEMBO","THEO C SANTIAGO","HIDRÁULICA","TIPO I","SE","SUBSISTEMA SUDESTE                                          ","MG","MINAS GERAIS                  ",{"v":153,"d":"153.00000000"},{"v":0,"d":"0.00000000"}]
["2026-08-11",24,"MGFUNI","FUNIL GRANDE","HIDRÁULICA","TIPO I","SE","SUBSISTEMA SUDESTE                                          ","MG","MINAS GERAIS                  ",{"v":29,"d":"29.00000000"},{"v":0,"d":"0.00000000"}]
["2026-08-11",18,"MGIRAP","IRAPE-US","HIDRÁULICA","TIPO I","SE","SUBSISTEMA SUDESTE                                          ","MG","MINAS GERAIS                  ",{"v":70,"d":"70.00000000"},{"v":0,"d":"0.00000000"}]
["2026-08-11",16,"MGMIRA","MIRANDA","HIDRÁULICA","TIPO I","SE","SUBSISTEMA SUDESTE                                          ","MG","MINAS GERAIS                  ",{"v":80,"d":"80.00000000"},{"v":0,"d":"0.00000000"}]
["2026-08-11",7,"MGNPON","NOVA PONTE","HIDRÁULICA","TIPO I","SE","SUBSISTEMA SUDESTE                                          ","MG","MINAS GERAIS                  ",{"v":126,"d":"126.00000000"},{"v":0,"d":"0.00000000"}]
["2026-08-11",5,"MGQMDO","QUEIMADO","HIDRÁULICA","TIPO I","SE","SUBSISTEMA SUDESTE                                          ","MG","MINAS GERAIS                  ",{"v":28,"d":"28.00000000"},{"v":0,"d":"0.00000000"}]
["2026-08-11",44,"MGQMDO","QUEIMADO","HIDRÁULICA","TIPO I","SE","SUBSISTEMA SUDESTE                                          ","MG","MINAS GERAIS                  ",{"v":70,"d":"70.00000000"},{"v":0,"d":"0.00000000"}]
["2026-08-11",38,"MGSGRA","SALTO GRANDE MG","HIDRÁULICA","TIPO I","SE","SUBSISTEMA SUDESTE                                          ","MG","MINAS GERAIS                  ",{"v":17,"d":"17.00000000"},{"v":0,"d":"0.00000000"}]
["2026-08-11",36,"MGTMAR","TRES MARIAS","HIDRÁULICA","TIPO I","SE","SUBSISTEMA SUDESTE                                          ","MG","MINAS GERAIS                  ",{"v":375,"d":"375.00000000"},{"v":0,"d":"0.00000000"}]
["2026-08-11",27,"MGUBAG","BAGUARI","HIDRÁULICA","TIPO I","SE","SUBSISTEMA SUDESTE                                          ","MG","MINAS GERAIS                  ",{"v":28,"d":"28.00000000"},{"v":0,"d":"0.00000000"}]
["2026-08-11",21,"MGUSCL","P. COLOMBIA","HIDRÁULICA","TIPO I","SE","SUBSISTEMA SUDESTE                                          ","MG","MINAS GERAIS                  ",{"v":40,"d":"40.00000000"},{"v":0,"d":"0.00000000"}]
["2026-08-11",16,"MGUSFU","FURNAS","HIDRÁULICA","TIPO I","SE","SUBSISTEMA SUDESTE                                          ","MG","MINAS GERAIS                  ",{"v":110,"d":"110.00000000"},{"v":0,"d":"0.00000000"}]
["2026-08-11",10,"MGUSMM-22","M. MORAES-22","HIDRÁULICA","TIPO I","SE","SUBSISTEMA SUDESTE                                          ","MG","MINAS GERAIS                  ",{"v":35,"d":"35.00000000"},{"v":0,"d":"0.00000000"}]
["2026-08-11",5,"MGUSMM-24","M. MORAES-24","HIDRÁULICA","TIPO I","SE","SUBSISTEMA SUDESTE                                          ","MG","MINAS GERAIS                  ",{"v":25,"d":"25.00000000"},{"v":0,"d":"0.00000000"}]
["2026-08-11",47,"MGVGRA","VOLTA GRANDE","HIDRÁULICA","TIPO I","SE","SUBSISTEMA SUDESTE                                          ","MG","MINAS GERAIS                  ",{"v":285,"d":"285.00000000"},{"v":0,"d":"0.00000000"}]
["2026-08-11",41,"MTPP","PONTE PEDRA","HIDRÁULICA","TIPO I","SE","SUBSISTEMA SUDESTE                                          ","MT","MATO GROSSO                   ",{"v":117,"d":"117.00000000"},{"v":0,"d":"0.00000000"}]
["2026-08-11",36,"MTSI","UHE SINOP","HIDRÁULICA","TIPO I","SE","SUBSISTEMA SUDESTE                                          ","MT","MATO GROSSO                   ",{"v":150,"d":"150.00000000"},{"v":0,"d":"0.00000000"}]
["2026-08-11",30,"MTUIQ1","ITIQUIRA I","HIDRÁULICA","TIPO I","SE","SUBSISTEMA SUDESTE                                          ","MT","MATO GROSSO                   ",{"v":25,"d":"25.00000000"},{"v":0,"d":"0.00000000"}]
["2026-08-11",21,"MTUIQ2","ITIQUIRA II","HIDRÁULICA","TIPO I","SE","SUBSISTEMA SUDESTE                                          ","MT","MATO GROSSO                   ",{"v":39,"d":"39.00000000"},{"v":0,"d":"0.00000000"}]
["2026-08-11",19,"MTUSMS","MANSO","HIDRÁULICA","TIPO I","SE","SUBSISTEMA SUDESTE                                          ","MT","MATO GROSSO                   ",{"v":35,"d":"35.00000000"},{"v":0,"d":"0.00000000"}]
["2026-08-11",13,"PAPI","UHE PIMENTAL","HIDRÁULICA","TIPO I","N ","SUBSISTEMA NORTE                                            ","PA","PARA                          ",{"v":115,"d":"115.00000000"},{"v":0,"d":"0.00000000"}]
["2026-08-11",8,"PATU","US. TUCURUI","HIDRÁULICA","TIPO I","N ","SUBSISTEMA NORTE                                            ","PA","PARA                          ",{"v":1500,"d":"1,500.00000000"},{"v":0,"d":"0.00000000"}]
["2026-08-11",2,"PRFND","FUNDAO","HIDRÁULICA","TIPO I","S ","SUBSISTEMA SUL                                              ","PR","PARANA                        ",{"v":116,"d":"116.00000000"},{"v":0,"d":"0.00000000"}]
["2026-08-11",41,"PRFND","FUNDAO","HIDRÁULICA","TIPO I","S ","SUBSISTEMA SUL                                              ","PR","PARANA                        ",{"v":116,"d":"116.00000000"},{"v":0,"d":"0.00000000"}]
["2026-08-11",39,"PRIT60","ITAIPU 60 HZ","HIDRÁULICA","TIPO I","SE","SUBSISTEMA SUDESTE                                          ","PR","PARANA                        ",{"v":5800,"d":"5,800.00000000"},{"v":0,"d":"0.00000000"}]
["2026-08-11",33,"PRSGD","NEY BRAGA","HIDRÁULICA","TIPO I","S ","SUBSISTEMA SUL                                              ","PR","PARANA                        ",{"v":882,"d":"882.00000000"},{"v":0,"d":"0.00000000"}]
["2026-08-11",28,"PRUHBI","UH BAIXO IGUACU","HIDRÁULICA","TIPO I","S ","SUBSISTEMA SUL                                              ","PR","PARANA                        ",{"v":0,"d":"0.00000000"},{"v":0,"d":"0.00000000"}]
["2026-08-11",22,"PRUHMU-984","UHE JAYME CANET-984","HIDRÁULICA","TIPO I","S ","SUBSISTEMA SUL                                              ","PR","PARANA                        ",{"v":0,"d":"0.00000000"},{"v":0,"d":"0.00000000"}]
["2026-08-11",13,"PRUHSO","U.S.OSORIO","HIDRÁULICA","TIPO I","S ","SUBSISTEMA SUL                                              ","PR","PARANA                        ",{"v":910,"d":"910.00000000"},{"v":0,"d":"0.00000000"}]
["2026-08-11",11,"RJFTN","FONTES NOVA","HIDRÁULICA","TIPO I","SE","SUBSISTEMA SUDESTE                                          ","RJ","RIO DE JANEIRO                ",{"v":0,"d":"0.00000000"},{"v":0,"d":"0.00000000"}]
["2026-08-11",5,"RJILH","ILHA POMBOS","HIDRÁULICA","TIPO I","SE","SUBSISTEMA SUDESTE                                          ","RJ","RIO DE JANEIRO                ",{"v":25,"d":"25.00000000"},{"v":0,"d":"0.00000000"}]
["2026-08-11",44,"RJILH","ILHA POMBOS","HIDRÁULICA","TIPO I","SE","SUBSISTEMA SUDESTE                                          ","RJ","RIO DE JANEIRO                ",{"v":100,"d":"100.00000000"},{"v":0,"d":"0.00000000"}]
["2026-08-11",42,"RJSBRA","SANTA BRANCA","HIDRÁULICA","TIPO I","SE","SUBSISTEMA SUDESTE                                          ","SP","SAO PAULO                     ",{"v":37,"d":"37.00000000"},{"v":0,"d":"0.00000000"}]
["2026-08-11",33,"RJUSFL","FUNIL","HIDRÁULICA","TIPO I","SE","SUBSISTEMA SUDESTE                                          ","RJ","RIO DE JANEIRO                ",{"v":80,"d":"80.00000000"},{"v":0,"d":"0.00000000"}]
["2026-08-11",31,"ROUHJI","UHE JIRAU","HIDRÁULICA","TIPO I","SE","SUBSISTEMA SUDESTE                                          ","RO","RONDONIA                      ",{"v":0,"d":"0.00000000"},{"v":0,"d":"0.00000000"}]
["2026-08-11",22,"ROUHJI-7051","UHE JIRAU-7051","HIDRÁULICA","TIPO I","SE","SUBSISTEMA SUDESTE                                          ","RO","RONDONIA                      ",{"v":162,"d":"162.00000000"},{"v":0,"d":"0.00000000"}]
["2026-08-11",16,"ROUSSN","SANTO ANTONIO","HIDRÁULICA","TIPO I","SE","SUBSISTEMA SUDESTE                                          ","RO","RONDONIA                      ",{"v":0,"d":"0.00000000"},{"v":0,"d":"0.00000000"}]
["2026-08-11",14,"ROUSSN-7062","SANTO ANTONIO-7062","HIDRÁULICA","TIPO I","SE","SUBSISTEMA SUDESTE                                          ","RO","RONDONIA                      ",{"v":544,"d":"544.00000000"},{"v":0,"d":"0.00000000"}]
["2026-08-11",5,"ROUSSN-7064","SANTO ANTONIO-7064","HIDRÁULICA","TIPO I","SE","SUBSISTEMA SUDESTE                                          ","RO","RONDONIA                      ",{"v":450,"d":"450.00000000"},{"v":0,"d":"0.00000000"}]
["2026-08-11",3,"RSUHFC","U.FOZ CHAPECO","HIDRÁULICA","TIPO I","S ","SUBSISTEMA SUL                                              ","RS","RIO GRANDE DO SUL             ",{"v":637,"d":"637.00000000"},{"v":0,"d":"0.00000000"}]
["2026-08-11",42,"RSUHFC","U.FOZ CHAPECO","HIDRÁULICA","TIPO I","S ","SUBSISTEMA SUL                                              ","RS","RIO GRANDE DO SUL             ",{"v":850,"d":"850.00000000"},{"v":0,"d":"0.00000000"}]
["2026-08-11",36,"RSUHPF","U.PASSO FUNDO","HIDRÁULICA","TIPO I","S ","SUBSISTEMA SUL                                              ","RS","RIO GRANDE DO SUL             ",{"v":226,"d":"226.00000000"},{"v":0,"d":"0.00000000"}]
["2026-08-11",34,"RSUITA","ITAUBA","HIDRÁULICA","TIPO I","S ","SUBSISTEMA SUL                                              ","RS","RIO GRANDE DO SUL             ",{"v":460,"d":"460.00000000"},{"v":0,"d":"0.00000000"}]
["2026-08-11",25,"RSUPRE","PASSO REAL","HIDRÁULICA","TIPO I","S ","SUBSISTEMA SUL                                              ","RS","RIO GRANDE DO SUL             ",{"v":0,"d":"0.00000000"},{"v":0,"d":"0.00000000"}]
["2026-08-11",19,"SCUHBG","U.BARRAGRANDE","HIDRÁULICA","TIPO I","S ","SUBSISTEMA SUL                                              ","SC","SANTA CATARINA                ",{"v":0,"d":"0.00000000"},{"v":0,"d":"0.00000000"}]
["2026-08-11",14,"SCUHCN","U.C NOVOS","HIDRÁULICA","TIPO I","S ","SUBSISTEMA SUL                                              ","SC","SANTA CATARINA                ",{"v":850,"d":"850.00000000"},{"v":0,"d":"0.00000000"}]
["2026-08-11",8,"SCUHSP","SALTO PILAO","HIDRÁULICA","TIPO I","S ","SUBSISTEMA SUL                                              ","SC","SANTA CATARINA                ",{"v":95,"d":"95.00000000"},{"v":0,"d":"0.00000000"}]
["2026-08-11",6,"SPAGV","AGUA VERMELHA","HIDRÁULICA","TIPO I","SE","SUBSISTEMA SUDESTE                                          ","SP","SAO PAULO                     ",{"v":385,"d":"385.00000000"},{"v":0,"d":"0.00000000"}]
["2026-08-11",45,"SPAGV","AGUA VERMELHA","HIDRÁULICA","TIPO I","SE","SUBSISTEMA SUDESTE                                          ","SP","SAO PAULO                     ",{"v":750,"d":"750.00000000"},{"v":0,"d":"0.00000000"}]
["2026-08-11",39,"SPCAC","CACONDE","HIDRÁULICA","TIPO I","SE","SUBSISTEMA SUDESTE                                          ","SP","SAO PAULO                     ",{"v":30,"d":"30.00000000"},{"v":0,"d":"0.00000000"}]
["2026-08-11",34,"SPCHV","CHAVANTES","HIDRÁULICA","TIPO I","SE","SUBSISTEMA SUDESTE                                          ","SP","SAO PAULO                     ",{"v":80,"d":"80.00000000"},{"v":0,"d":"0.00000000"}]
["2026-08-11",28,"SPCPV","CAPIVARA","HIDRÁULICA","TIPO I","SE","SUBSISTEMA SUDESTE                                          ","SP","SAO PAULO                     ",{"v":120,"d":"120.00000000"},{"v":0,"d":"0.00000000"}]
["2026-08-11",22,"SPHBS","H.BORDEN SUB","HIDRÁULICA","TIPO I","SE","SUBSISTEMA SUDESTE                                          ","SP","SAO PAULO                     ",{"v":15,"d":"15.00000000"},{"v":0,"d":"0.00000000"}]
["2026-08-11",17,"SPIBI","IBITINGA","HIDRÁULICA","TIPO I","SE","SUBSISTEMA SUDESTE                                          ","SP","SAO PAULO                     ",{"v":20,"d":"20.00000000"},{"v":0,"d":"0.00000000"}]
["2026-08-11",11,"SPJUP","JUPIA","HIDRÁULICA","TIPO I","SE","SUBSISTEMA SUDESTE                                          ","SP","SAO PAULO                     ",{"v":0,"d":"0.00000000"},{"v":0,"d":"0.00000000"}]
["2026-08-11",6,"SPJUP-502","JUPIA-502","HIDRÁULICA","TIPO I","SE","SUBSISTEMA SUDESTE                                          ","SP","SAO PAULO                     ",{"v":500,"d":"500.00000000"},{"v":0,"d":"0.00000000"}]
["2026-08-11",48,"SPJUR","JURUMIRIM","HIDRÁULICA","TIPO I","SE","SUBSISTEMA SUDESTE                                          ","SP","SAO PAULO                     ",{"v":25,"d":"25.00000000"},{"v":0,"d":"0.00000000"}]
["2026-08-11",39,"SPLMO","LIMOEIRO","HIDRÁULICA","TIPO I","SE","SUBSISTEMA SUDESTE                                          ","SP","SAO PAULO                     ",{"v":14,"d":"14.00000000"},{"v":0,"d":"0.00000000"}]
["2026-08-11",37,"SPPAR","PARAIBUNA","HIDRÁULICA","TIPO I","SE","SUBSISTEMA SUDESTE                                          ","SP","SAO PAULO                     ",{"v":74,"d":"74.00000000"},{"v":0,"d":"0.00000000"}]
["2026-08-11",31,"SPPRO","PROMISSAO","HIDRÁULICA","TIPO I","SE","SUBSISTEMA SUDESTE                                          ","SP","SAO PAULO                     ",{"v":36,"d":"36.00000000"},{"v":0,"d":"0.00000000"}]
["2026-08-11",26,"SPROS","ROSANA","HIDRÁULICA","TIPO I","SE","SUBSISTEMA SUDESTE                                          ","SP","SAO PAULO                     ",{"v":120,"d":"120.00000000"},{"v":0,"d":"0.00000000"}]
["2026-08-11",20,"SPTRI","TRES IRMAOS","HIDRÁULICA","TIPO I","SE","SUBSISTEMA SUDESTE                                          ","SP","SAO PAULO                     ",{"v":140,"d":"140.00000000"},{"v":0,"d":"0.00000000"}]
["2026-08-11",11,"SPUSLB","L.C.BARRETO","HIDRÁULICA","TIPO I","SE","SUBSISTEMA SUDESTE                                          ","SP","SAO PAULO                     ",{"v":125,"d":"125.00000000"},{"v":0,"d":"0.00000000"}]
["2026-08-11",9,"TOUHPA","PEIXE ANGICAL","HIDRÁULICA","TIPO I","SE","SUBSISTEMA SUDESTE                                          ","TO","TOCANTINS                     ",{"v":200,"d":"200.00000000"},{"v":0,"d":"0.00000000"}]
["2026-08-11",3,"MGBBRA","BARRA BRAUNA","HIDRÁULICA","TIPO II-A","SE","SUBSISTEMA SUDESTE                                          ","MG","MINAS GERAIS                  ",{"v":6,"d":"6.00000000"},{"v":0,"d":"0.00000000"}]
["2026-08-11",42,"MGBBRA","BARRA BRAUNA","HIDRÁULICA","TIPO II-A","SE","SUBSISTEMA SUDESTE                                          ","MG","MINAS GERAIS                  ",{"v":6,"d":"6.00000000"},{"v":0,"d":"0.00000000"}]
["2026-08-11",40,"PRUHSD","SAO DOMINGOS","HIDRÁULICA","TIPO II-A","SE","SUBSISTEMA SUDESTE                                          ","MS","MATO GROSSO DO SUL            ",{"v":22,"d":"22.00000000"},{"v":0,"d":"0.00000000"}]
["2026-08-11",31,"RSUCAN","PCH CANASTRA","HIDRÁULICA","TIPO II-A","S ","SUBSISTEMA SUL                                              ","RS","RIO GRANDE DO SUL             ",{"v":0,"d":"0.00000000"},{"v":0,"d":"0.00000000"}]
["2026-08-11",29,"RJUHAT","UHE ANTA","HIDRÁULICA","TIPO II-B","SE","SUBSISTEMA SUDESTE                                          ","RJ","RIO DE JANEIRO                ",{"v":13,"d":"13.00000000"},{"v":0,"d":"0.00000000"}]
["2026-08-11",23,"MSCAO-9765","CONJUNTO HIDRAULICO CHAPADAO-9765","HIDRÁULICA","TIPO II-C","SE","SUBSISTEMA SUDESTE                                          ","MS","MATO GROSSO DO SUL            ",{"v":15,"d":"15.00000000"},{"v":0,"d":"0.00000000"}]
["2026-08-11",14,"MSCAO-9784","CONJUNTO HIDRAULICO CHAPADAO-9784","HIDRÁULICA","TIPO II-C","SE","SUBSISTEMA SUDESTE                                          ","MS","MATO GROSSO DO SUL            ",{"v":15,"d":"15.00000000"},{"v":0,"d":"0.00000000"}]
["2026-08-11",12,"MTPI-4430","CONJUNTO HIDRELETRICO PARECIS-4430","HIDRÁULICA","TIPO II-C","SE","SUBSISTEMA SUDESTE                                          ","MT","MATO GROSSO                   ",{"v":19,"d":"19.00000000"},{"v":0,"d":"0.00000000"}]
["2026-08-11",3,"MTPI-4434","CONJUNTO HIDRELETRICO PARECIS-4434","HIDRÁULICA","TIPO II-C","SE","SUBSISTEMA SUDESTE                                          ","MT","MATO GROSSO                   ",{"v":19,"d":"19.00000000"},{"v":0,"d":"0.00000000"}]
["2026-08-11",45,"MTPI-4438","CONJUNTO HIDRELETRICO PARECIS-4438","HIDRÁULICA","TIPO II-C","SE","SUBSISTEMA SUDESTE                                          ","MT","MATO GROSSO                   ",{"v":0,"d":"0.00000000"},{"v":0,"d":"0.00000000"}]
["2026-08-11",40,"MTPI-4440","CONJUNTO HIDRELETRICO PARECIS-4440","HIDRÁULICA","TIPO II-C","SE","SUBSISTEMA SUDESTE                                          ","MT","MATO GROSSO                   ",{"v":20,"d":"20.00000000"},{"v":0,"d":"0.00000000"}]
["2026-08-11",34,"MTPI-4446","CONJUNTO HIDRELETRICO PARECIS-4446","HIDRÁULICA","TIPO II-C","SE","SUBSISTEMA SUDESTE                                          ","MT","MATO GROSSO                   ",{"v":19,"d":"19.00000000"},{"v":0,"d":"0.00000000"}]
["2026-08-11",32,"RSLJGR-10152","CONJUNTO HIDRELETRICO LAJEADO GRANDE-10152","HIDRÁULICA","TIPO II-C","S ","SUBSISTEMA SUL                                              ","RS","RIO GRANDE DO SUL             ",{"v":14,"d":"14.00000000"},{"v":0,"d":"0.00000000"}]
["2026-08-11",23,"RSLJGR-1288","CONJUNTO HIDRELETRICO LAJEADO GRANDE-1288","HIDRÁULICA","TIPO II-C","S ","SUBSISTEMA SUL                                              ","RS","RIO GRANDE DO SUL             ",{"v":14,"d":"14.00000000"},{"v":0,"d":"0.00000000"}]
["2026-08-11",17,"SPSCAB-9109","CONJUNTO HIDRELETRICO SANTA CABECA-9109","HIDRÁULICA","TIPO II-C","SE","SUBSISTEMA SUDESTE                                          ","SP","SAO PAULO                     ",{"v":27,"d":"27.00000000"},{"v":0,"d":"0.00000000"}]
["2026-08-11",12,"SPSCAB-9111","CONJUNTO HIDRELETRICO SANTA CABECA-9111","HIDRÁULICA","TIPO II-C","SE","SUBSISTEMA SUDESTE                                          ","SP","SAO PAULO                     ",{"v":28,"d":"28.00000000"},{"v":0,"d":"0.00000000"}]
["2026-08-11",6,"ARRI","RINCON S. M.","HIDRÁULICA","TIPO III","S ","SUBSISTEMA SUL                                              ","AR","DADOS REF. ARGENTINA          ",{"v":0,"d":"0.00000000"},{"v":0,"d":"0.00000000"}]
["2026-08-11",4,"BACAND","UHE CANDENGO","HIDRÁULICA","TIPO III","NE","SUBSISTEMA NORDESTE                                         ","BA","BAHIA                         ",{"v":5,"d":"5.00000000"},{"v":0,"d":"0.00000000"}]
["2026-08-11",43,"BACAND","UHE CANDENGO","HIDRÁULICA","TIPO III","NE","SUBSISTEMA NORDESTE                                         ","BA","BAHIA                         ",{"v":5,"d":"5.00000000"},{"v":0,"d":"0.00000000"}]
["2026-08-11",37,"BAPREI","UHE PRESIDENTE GOUL","HIDRÁULICA","TIPO III","NE","SUBSISTEMA NORDESTE                                         ","BA","BAHIA                         ",{"v":4,"d":"4.00000000"},{"v":0,"d":"0.00000000"}]
["2026-08-11",32,"BASANL","UHE U SANTA LUZIA","HIDRÁULICA","TIPO III","NE","SUBSISTEMA NORDESTE                                         ","BA","BAHIA                         ",{"v":0,"d":"0.00000000"},{"v":0,"d":"0.00000000"}]
["2026-08-11",26,"BAUFL -5921","UHE US. FUNIL                                               -5921","HIDRÁULICA","TIPO III","NE","SUBSISTEMA NORDESTE                                         ","BA","BAHIA                         ",{"v":1,"d":"1.00000000"},{"v":0,"d":"0.00000000"}]
["2026-08-11",20,"DFUPA","UHE PARANOA","HIDRÁULICA","TIPO III","SE","SUBSISTEMA SUDESTE                                          ","DF","DISTRITO FEDERAL              ",{"v":2,"d":"2.00000000"},{"v":0,"d":"0.00000000"}]
["2026-08-11",15,"ESCACE","UHE UHE CAC DO OITO","HIDRÁULICA","TIPO III","SE","SUBSISTEMA SUDESTE                                          ","ES","ESPIRITO SANTO                ",{"v":0,"d":"0.00000000"},{"v":0,"d":"0.00000000"}]
["2026-08-11",9,"ESILHA","UHE UHE ILHA DA LUZ","HIDRÁULICA","TIPO III","SE","SUBSISTEMA SUDESTE                                          ","ES","ESPIRITO SANTO                ",{"v":0,"d":"0.00000000"},{"v":0,"d":"0.00000000"}]
["2026-08-11",4,"ESPIRA","UHE UHE PIRAPETINGA","HIDRÁULICA","TIPO III","SE","SUBSISTEMA SUDESTE                                          ","ES","ESPIRITO SANTO                ",{"v":5,"d":"5.00000000"},{"v":0,"d":"0.00000000"}]
["2026-08-11",46,"ESSAOL","UHE UHE SAO LUIZ","HIDRÁULICA","TIPO III","SE","SUBSISTEMA SUDESTE                                          ","ES","ESPIRITO SANTO                ",{"v":3,"d":"3.00000000"},{"v":0,"d":"0.00000000"}]
["2026-08-11",40,"ESSTAF","UHE PCH SANTA FE","HIDRÁULICA","TIPO III","SE","SUBSISTEMA SUDESTE                                          ","ES","ESPIRITO SANTO                ",{"v":4,"d":"4.00000000"},{"v":0,"d":"0.00000000"}]
["2026-08-11",35,"ESTABO","UHE UHE TABOCAS","HIDRÁULICA","TIPO III","SE","SUBSISTEMA SUDESTE                                          ","ES","ESPIRITO SANTO                ",{"v":0,"d":"0.00000000"},{"v":0,"d":"0.00000000"}]
["2026-08-11",29,"ESUSFR","UHE PCH FRUTEIRAS","HIDRÁULICA","TIPO III","SE","SUBSISTEMA SUDESTE                                          ","ES","ESPIRITO SANTO                ",{"v":3,"d":"3.00000000"},{"v":0,"d":"0.00000000"}]
["2026-08-11",24,"ESUSJU","UHE JUCU","HIDRÁULICA","TIPO III","SE","SUBSISTEMA SUDESTE                                          ","ES","ESPIRITO SANTO                ",{"v":1,"d":"1.00000000"},{"v":0,"d":"0.00000000"}]
["2026-08-11",18,"ESUSRB","UHE RIO BONITO","HIDRÁULICA","TIPO III","SE","SUBSISTEMA SUDESTE                                          ","ES","ESPIRITO SANTO                ",{"v":4,"d":"4.00000000"},{"v":0,"d":"0.00000000"}]
["2026-08-11",12,"ESUVSA","UHE PCH VICOSA","HIDRÁULICA","TIPO III","SE","SUBSISTEMA SUDESTE                                          ","ES","ESPIRITO SANTO                ",{"v":1,"d":"1.00000000"},{"v":0,"d":"0.00000000"}]
["2026-08-11",7,"GOALIA","UHE ALIANCA","HIDRÁULICA","TIPO III","SE","SUBSISTEMA SUDESTE                                          ","GO","GOIAS                         ",{"v":0,"d":"0.00000000"},{"v":0,"d":"0.00000000"}]
["2026-08-11",1,"GOFAZE","UHE UHE FAZ VELHA","HIDRÁULICA","TIPO III","SE","SUBSISTEMA SUDESTE                                          ","GO","GOIAS                         ",{"v":4,"d":"4.00000000"},{"v":0,"d":"0.00000000"}]
["2026-08-11",40,"GOFAZE","UHE UHE FAZ VELHA","HIDRÁULICA","TIPO III","SE","SUBSISTEMA SUDESTE                                          ","GO","GOIAS                         ",{"v":4,"d":"4.00000000"},{"v":0,"d":"0.00000000"}]
["2026-08-11",38,"GOIRR","UHE PCH IRARA","HIDRÁULICA","TIPO III","SE","SUBSISTEMA SUDESTE                                          ","GO","GOIAS                         ",{"v":8,"d":"8.00000000"},{"v":0,"d":"0.00000000"}]
["2026-08-11",29,"GOLAGO","UHE UHE LAGO AZUL","HIDRÁULICA","TIPO III","SE","SUBSISTEMA SUDESTE                                          ","GO","GOIAS                         ",{"v":0,"d":"0.00000000"},{"v":0,"d":"0.00000000"}]
["2026-08-11",27,"GOPIRA","UHE UHE PIRANHAS","HIDRÁULICA","TIPO III","SE","SUBSISTEMA SUDESTE                                          ","GO","GOIAS                         ",{"v":4,"d":"4.00000000"},{"v":0,"d":"0.00000000"}]
["2026-08-11",21,"GORENI","UHE UHE RENIC","HIDRÁULICA","TIPO III","SE","SUBSISTEMA SUDESTE                                          ","GO","GOIAS                         ",{"v":0,"d":"0.00000000"},{"v":0,"d":"0.00000000"}]
["2026-08-11",12,"GOREVH","UHE PCH RE.VELHO","HIDRÁULICA","TIPO III","SE","SUBSISTEMA SUDESTE                                          ","GO","GOIAS                         ",{"v":6,"d":"6.00000000"},{"v":0,"d":"0.00000000"}]
["2026-08-11",10,"GOSAOB","UHE UHE SAO BARTOLO","HIDRÁULICA","TIPO III","SE","SUBSISTEMA SUDESTE                                          ","GO","GOIAS                         ",{"v":2,"d":"2.00000000"},{"v":0,"d":"0.00000000"}]
["2026-08-11",1,"GOSED3","UHE SAN.EDWIGES 3","HIDRÁULICA","TIPO III","SE","SUBSISTEMA SUDESTE                                          ","GO","GOIAS                         ",{"v":5,"d":"5.00000000"},{"v":0,"d":"0.00000000"}]
["2026-08-11",43,"GOTAMB","UHE UHE TAMBORIL","HIDRÁULICA","TIPO III","SE","SUBSISTEMA SUDESTE                                          ","GO","GOIAS                         ",{"v":2,"d":"2.00000000"},{"v":0,"d":"0.00000000"}]
["2026-08-11",41,"GOUPG","UHE PCH GALHEIROS I","HIDRÁULICA","TIPO III","SE","SUBSISTEMA SUDESTE                                          ","GO","GOIAS                         ",{"v":2,"d":"2.00000000"},{"v":0,"d":"0.00000000"}]
["2026-08-11",32,"GOUPS","UHE PCH SAO DOM II","HIDRÁULICA","TIPO III","SE","SUBSISTEMA SUDESTE                                          ","GO","GOIAS                         ",{"v":14,"d":"14.00000000"},{"v":0,"d":"0.00000000"}]
["2026-08-11",30,"GOUSJT","UHE PCH JATAI","HIDRÁULICA","TIPO III","SE","SUBSISTEMA SUDESTE                                          ","GO","GOIAS                         ",{"v":7,"d":"7.00000000"},{"v":0,"d":"0.00000000"}]
["2026-08-11",21,"GOUSQ","MOSQUITO","HIDRÁULICA","TIPO III","SE","SUBSISTEMA SUDESTE                                          ","GO","GOIAS                         ",{"v":0,"d":"0.00000000"},{"v":0,"d":"0.00000000"}]
["2026-08-11",15,"GOYPE","UHE PCH YPE","HIDRÁULICA","TIPO III","SE","SUBSISTEMA SUDESTE                                          ","GO","GOIAS                         ",{"v":9,"d":"9.00000000"},{"v":0,"d":"0.00000000"}]
["2026-08-11",13,"MGANJO","UHE UHE ANJOS","HIDRÁULICA","TIPO III","SE","SUBSISTEMA SUDESTE                                          ","MG","MINAS GERAIS                  ",{"v":0,"d":"0.00000000"},{"v":0,"d":"0.00000000"}]
["2026-08-11",4,"MGANNA","UHE UHE ANNA MARIA","HIDRÁULICA","TIPO III","SE","SUBSISTEMA SUDESTE                                          ","MG","MINAS GERAIS                  ",{"v":0,"d":"0.00000000"},{"v":0,"d":"0.00000000"}]
["2026-08-11",2,"MGAREA","UHE UHE AREAL","HIDRÁULICA","TIPO III","SE","SUBSISTEMA SUDESTE                                          ","MG","MINAS GERAIS                  ",{"v":2,"d":"2.00000000"},{"v":0,"d":"0.00000000"}]
["2026-08-11",41,"MGAREA","UHE UHE AREAL","HIDRÁULICA","TIPO III","SE","SUBSISTEMA SUDESTE                                          ","MG","MINAS GERAIS                  ",{"v":3,"d":"3.00000000"},{"v":0,"d":"0.00000000"}]
["2026-08-11",35,"MGBOAI","UHE UHE BOA VISTA I","HIDRÁULICA","TIPO III","SE","SUBSISTEMA SUDESTE                                          ","MG","MINAS GERAIS                  ",{"v":6,"d":"6.00000000"},{"v":0,"d":"0.00000000"}]
["2026-08-11",30,"MGBOMJ","UHE UHE BOM JESUS","HIDRÁULICA","TIPO III","SE","SUBSISTEMA SUDESTE                                          ","MG","MINAS GERAIS                  ",{"v":0,"d":"0.00000000"},{"v":0,"d":"0.00000000"}]
["2026-08-11",24,"MGBREC","UHE UHE BRECHA","HIDRÁULICA","TIPO III","SE","SUBSISTEMA SUDESTE                                          ","MG","MINAS GERAIS                  ",{"v":0,"d":"0.00000000"},{"v":0,"d":"0.00000000"}]
["2026-08-11",18,"MGCAAL","UHE CGH CACH.ALTA","HIDRÁULICA","TIPO III","SE","SUBSISTEMA SUDESTE                                          ","MG","MINAS GERAIS                  ",{"v":0,"d":"0.00000000"},{"v":0,"d":"0.00000000"}]
["2026-08-11",13,"MGCABC","UHE UHE CABOCLO","HIDRÁULICA","TIPO III","SE","SUBSISTEMA SUDESTE                                          ","MG","MINAS GERAIS                  ",{"v":1,"d":"1.00000000"},{"v":0,"d":"0.00000000"}]
["2026-08-11",7,"MGCAMU","UHE UHE CAMBUI ENER","HIDRÁULICA","TIPO III","SE","SUBSISTEMA SUDESTE                                          ","MG","MINAS GERAIS                  ",{"v":0,"d":"0.00000000"},{"v":0,"d":"0.00000000"}]
["2026-08-11",2,"MGCAQ","UHE CAQUENDE","HIDRÁULICA","TIPO III","SE","SUBSISTEMA SUDESTE                                          ","MG","MINAS GERAIS                  ",{"v":1,"d":"1.00000000"},{"v":0,"d":"0.00000000"}]
["2026-08-11",44,"MGCARG","UHE UHE CARANGOLA","HIDRÁULICA","TIPO III","SE","SUBSISTEMA SUDESTE                                          ","MG","MINAS GERAIS                  ",{"v":4,"d":"4.00000000"},{"v":0,"d":"0.00000000"}]
["2026-08-11",38,"MGCHBR","UHE CACH.BRUMADO","HIDRÁULICA","TIPO III","SE","SUBSISTEMA SUDESTE                                          ","MG","MINAS GERAIS                  ",{"v":1,"d":"1.00000000"},{"v":0,"d":"0.00000000"}]
["2026-08-11",33,"MGCJRU","UHE CAJURU","HIDRÁULICA","TIPO III","SE","SUBSISTEMA SUDESTE                                          ","MG","MINAS GERAIS                  ",{"v":2,"d":"2.00000000"},{"v":0,"d":"0.00000000"}]
["2026-08-11",27,"MGCOGR","UHE COCAIS GRANDE","HIDRÁULICA","TIPO III","SE","SUBSISTEMA SUDESTE                                          ","MG","MINAS GERAIS                  ",{"v":2,"d":"2.00000000"},{"v":0,"d":"0.00000000"}]
["2026-08-11",18,"MGCORN","UHE UHE CORONEL JOA","HIDRÁULICA","TIPO III","SE","SUBSISTEMA SUDESTE                                          ","MG","MINAS GERAIS                  ",{"v":0,"d":"0.00000000"},{"v":0,"d":"0.00000000"}]
["2026-08-11",16,"MGCRIS","UHE UHE CRISTINA","HIDRÁULICA","TIPO III","SE","SUBSISTEMA SUDESTE                                          ","MG","MINAS GERAIS                  ",{"v":1,"d":"1.00000000"},{"v":0,"d":"0.00000000"}]
["2026-08-11",10,"MGDONA","UHE UHE D ENEDINA","HIDRÁULICA","TIPO III","SE","SUBSISTEMA SUDESTE                                          ","MG","MINAS GERAIS                  ",{"v":0,"d":"0.00000000"},{"v":0,"d":"0.00000000"}]
["2026-08-11",5,"MGDORE","UHE UHE DOR GUAN","HIDRÁULICA","TIPO III","SE","SUBSISTEMA SUDESTE                                          ","MG","MINAS GERAIS                  ",{"v":2,"d":"2.00000000"},{"v":0,"d":"0.00000000"}]
["2026-08-11",47,"MGDOUT","UHE DOUTOR AUGUSTO","HIDRÁULICA","TIPO III","SE","SUBSISTEMA SUDESTE                                          ","MG","MINAS GERAIS                  ",{"v":1,"d":"1.00000000"},{"v":0,"d":"0.00000000"}]
["2026-08-11",38,"MGECO","UHE ECO VIDA CAJ.","HIDRÁULICA","TIPO III","SE","SUBSISTEMA SUDESTE                                          ","MG","MINAS GERAIS                  ",{"v":0,"d":"0.00000000"},{"v":0,"d":"0.00000000"}]
["2026-08-11",36,"MGFORT","UHE UHE FORTUNA II","HIDRÁULICA","TIPO III","SE","SUBSISTEMA SUDESTE                                          ","MG","MINAS GERAIS                  ",{"v":1,"d":"1.00000000"},{"v":0,"d":"0.00000000"}]
["2026-08-11",30,"MGFUNL","UHE UHE FUNIL","HIDRÁULICA","TIPO III","SE","SUBSISTEMA SUDESTE                                          ","MG","MINAS GERAIS                  ",{"v":1,"d":"1.00000000"},{"v":0,"d":"0.00000000"}]
["2026-08-11",25,"MGFURQ","UHE UHE FURQUIM","HIDRÁULICA","TIPO III","SE","SUBSISTEMA SUDESTE                                          ","MG","MINAS GERAIS                  ",{"v":1,"d":"1.00000000"},{"v":0,"d":"0.00000000"}]
["2026-08-11",19,"MGGRAN","UHE GRANADA","HIDRÁULICA","TIPO III","SE","SUBSISTEMA SUDESTE                                          ","MG","MINAS GERAIS                  ",{"v":2,"d":"2.00000000"},{"v":0,"d":"0.00000000"}]
["2026-08-11",10,"MGHPOR","UHE H.PORTUGAL","HIDRÁULICA","TIPO III","SE","SUBSISTEMA SUDESTE                                          ","MG","MINAS GERAIS                  ",{"v":0,"d":"0.00000000"},{"v":0,"d":"0.00000000"}]
["2026-08-11",8,"MGINGM","UHE UHE INGA MIRIM","HIDRÁULICA","TIPO III","SE","SUBSISTEMA SUDESTE                                          ","MG","MINAS GERAIS                  ",{"v":1,"d":"1.00000000"},{"v":0,"d":"0.00000000"}]
["2026-08-11",47,"MGINGM","UHE UHE INGA MIRIM","HIDRÁULICA","TIPO III","SE","SUBSISTEMA SUDESTE                                          ","MG","MINAS GERAIS                  ",{"v":1,"d":"1.00000000"},{"v":0,"d":"0.00000000"}]
["2026-08-11",41,"MGJACA","UHE UHE JACARE","HIDRÁULICA","TIPO III","SE","SUBSISTEMA SUDESTE                                          ","MG","MINAS GERAIS                  ",{"v":1,"d":"1.00000000"},{"v":0,"d":"0.00000000"}]
["2026-08-11",39,"MGJDD","UHE JOAO DE DEUS","HIDRÁULICA","TIPO III","SE","SUBSISTEMA SUDESTE                                          ","MG","MINAS GERAIS                  ",{"v":0,"d":"0.00000000"},{"v":0,"d":"0.00000000"}]
["2026-08-11",30,"MGJOAF","UHE UHE JOAO FRANCO","HIDRÁULICA","TIPO III","SE","SUBSISTEMA SUDESTE                                          ","MG","MINAS GERAIS                  ",{"v":0,"d":"0.00000000"},{"v":0,"d":"0.00000000"}]
["2026-08-11",28,"MGJULI","UHE UHE JULIOES","HIDRÁULICA","TIPO III","SE","SUBSISTEMA SUDESTE                                          ","MG","MINAS GERAIS                  ",{"v":0,"d":"0.00000000"},{"v":0,"d":"0.00000000"}]
["2026-08-11",19,"MGLAVR","UHE UHE LAVRAS","HIDRÁULICA","TIPO III","SE","SUBSISTEMA SUDESTE                                          ","MG","MINAS GERAIS                  ",{"v":0,"d":"0.00000000"},{"v":0,"d":"0.00000000"}]
["2026-08-11",13,"MGLIMO","UHE UHE LIMOEIRO","HIDRÁULICA","TIPO III","SE","SUBSISTEMA SUDESTE                                          ","MG","MINAS GERAIS                  ",{"v":1,"d":"1.00000000"},{"v":0,"d":"0.00000000"}]
["2026-08-11",11,"MGMALA","UHE UHE MALAGONE","HIDRÁULICA","TIPO III","SE","SUBSISTEMA SUDESTE                                          ","MG","MINAS GERAIS                  ",{"v":6,"d":"6.00000000"},{"v":0,"d":"0.00000000"}]
["2026-08-11",2,"MGMALE","UHE MAURICIO LEOP","HIDRÁULICA","TIPO III","SE","SUBSISTEMA SUDESTE                                          ","MG","MINAS GERAIS                  ",{"v":0,"d":"0.00000000"},{"v":0,"d":"0.00000000"}]
["2026-08-11",48,"MGMATA","UHE UHE MATA VELHA","HIDRÁULICA","TIPO III","SE","SUBSISTEMA SUDESTE                                          ","MG","MINAS GERAIS                  ",{"v":6,"d":"6.00000000"},{"v":0,"d":"0.00000000"}]
["2026-08-11",39,"MGMCDM","UHE MACHADO MIN","HIDRÁULICA","TIPO III","SE","SUBSISTEMA SUDESTE                                          ","MG","MINAS GERAIS                  ",{"v":1,"d":"1.00000000"},{"v":0,"d":"0.00000000"}]
["2026-08-11",33,"MGMRML","UHE MARMELOS","HIDRÁULICA","TIPO III","SE","SUBSISTEMA SUDESTE                                          ","MG","MINAS GERAIS                  ",{"v":2,"d":"2.00000000"},{"v":0,"d":"0.00000000"}]
["2026-08-11",31,"MGNINH","UHE UHE N DA AGUIA","HIDRÁULICA","TIPO III","SE","SUBSISTEMA SUDESTE                                          ","MG","MINAS GERAIS                  ",{"v":1,"d":"1.00000000"},{"v":0,"d":"0.00000000"}]
["2026-08-11",22,"MGNOM","UHE NOVA MAURICIO","HIDRÁULICA","TIPO III","SE","SUBSISTEMA SUDESTE                                          ","MG","MINAS GERAIS                  ",{"v":10,"d":"10.00000000"},{"v":0,"d":"0.00000000"}]
["2026-08-11",16,"MGPAJO","UHE PAI JOAQUIM","HIDRÁULICA","TIPO III","SE","SUBSISTEMA SUDESTE                                          ","MG","MINAS GERAIS                  ",{"v":2,"d":"2.00000000"},{"v":0,"d":"0.00000000"}]
["2026-08-11",11,"MGPCFD","UHE POCO FUNDO","HIDRÁULICA","TIPO III","SE","SUBSISTEMA SUDESTE                                          ","MG","MINAS GERAIS                  ",{"v":9,"d":"9.00000000"},{"v":0,"d":"0.00000000"}]
["2026-08-11",5,"MGPEAJ","UHE PCH ANTAS I","HIDRÁULICA","TIPO III","SE","SUBSISTEMA SUDESTE                                          ","MG","MINAS GERAIS                  ",{"v":2,"d":"2.00000000"},{"v":0,"d":"0.00000000"}]
["2026-08-11",3,"MGPIAU","UHE PIAU","HIDRÁULICA","TIPO III","SE","SUBSISTEMA SUDESTE                                          ","MG","MINAS GERAIS                  ",{"v":4,"d":"4.00000000"},{"v":0,"d":"0.00000000"}]
["2026-08-11",42,"MGPIAU","UHE PIAU","HIDRÁULICA","TIPO III","SE","SUBSISTEMA SUDESTE                                          ","MG","MINAS GERAIS                  ",{"v":4,"d":"4.00000000"},{"v":0,"d":"0.00000000"}]
["2026-08-11",36,"MGPIPC","UHE UHE PIPOCA","HIDRÁULICA","TIPO III","SE","SUBSISTEMA SUDESTE                                          ","MG","MINAS GERAIS                  ",{"v":6,"d":"6.00000000"},{"v":0,"d":"0.00000000"}]
["2026-08-11",31,"MGPIRB","UHE PIRAMBEIRA","HIDRÁULICA","TIPO III","SE","SUBSISTEMA SUDESTE                                          ","MG","MINAS GERAIS                  ",{"v":0,"d":"0.00000000"},{"v":0,"d":"0.00000000"}]
["2026-08-11",25,"MGPLEM","UHE PAES LEME","HIDRÁULICA","TIPO III","SE","SUBSISTEMA SUDESTE                                          ","MG","MINAS GERAIS                  ",{"v":1,"d":"1.00000000"},{"v":0,"d":"0.00000000"}]
["2026-08-11",16,"MGPNDS","PANDEIROS","HIDRÁULICA","TIPO III","SE","SUBSISTEMA SUDESTE                                          ","MG","MINAS GERAIS                  ",{"v":0,"d":"0.00000000"},{"v":0,"d":"0.00000000"}]
["2026-08-11",14,"MGPONT","UHE PCH PONTE","HIDRÁULICA","TIPO III","SE","SUBSISTEMA SUDESTE                                          ","MG","MINAS GERAIS                  ",{"v":11,"d":"11.00000000"},{"v":0,"d":"0.00000000"}]
["2026-08-11",8,"MGREPI","UHE PCH R.W.BRAZ","HIDRÁULICA","TIPO III","SE","SUBSISTEMA SUDESTE                                          ","MG","MINAS GERAIS                  ",{"v":1,"d":"1.00000000"},{"v":0,"d":"0.00000000"}]
["2026-08-11",3,"MGRIBE","UHE RIBEIRAO","HIDRÁULICA","TIPO III","SE","SUBSISTEMA SUDESTE                                          ","MG","MINAS GERAIS                  ",{"v":0,"d":"0.00000000"},{"v":0,"d":"0.00000000"}]
["2026-08-11",45,"MGRPDR","UHE R.DAS PEDRAS","HIDRÁULICA","TIPO III","SE","SUBSISTEMA SUDESTE                                          ","MG","MINAS GERAIS                  ",{"v":2,"d":"2.00000000"},{"v":0,"d":"0.00000000"}]
["2026-08-11",36,"MGSALT","UHE UHE SALTO","HIDRÁULICA","TIPO III","SE","SUBSISTEMA SUDESTE                                          ","MG","MINAS GERAIS                  ",{"v":2,"d":"2.00000000"},{"v":0,"d":"0.00000000"}]
["2026-08-11",34,"MGSANH","UHE UHE SNT HELENA","HIDRÁULICA","TIPO III","SE","SUBSISTEMA SUDESTE                                          ","MG","MINAS GERAIS                  ",{"v":1,"d":"1.00000000"},{"v":0,"d":"0.00000000"}]
["2026-08-11",28,"MGSAOG","UHE UHE SAO GONCALO","HIDRÁULICA","TIPO III","SE","SUBSISTEMA SUDESTE                                          ","MG","MINAS GERAIS                  ",{"v":2,"d":"2.00000000"},{"v":0,"d":"0.00000000"}]
["2026-08-11",23,"MGSAOS","UHE UHE S SEBASTIAO","HIDRÁULICA","TIPO III","SE","SUBSISTEMA SUDESTE                                          ","MG","MINAS GERAIS                  ",{"v":0,"d":"0.00000000"},{"v":0,"d":"0.00000000"}]
["2026-08-11",17,"MGSENH","UHE UHE SRA PORTO","HIDRÁULICA","TIPO III","SE","SUBSISTEMA SUDESTE                                          ","MG","MINAS GERAIS                  ",{"v":0,"d":"0.00000000"},{"v":0,"d":"0.00000000"}]
["2026-08-11",8,"MGSERA","UHE UHE SERRA NEGRA","HIDRÁULICA","TIPO III","SE","SUBSISTEMA SUDESTE                                          ","MG","MINAS GERAIS                  ",{"v":0,"d":"0.00000000"},{"v":0,"d":"0.00000000"}]
["2026-08-11",6,"MGSIMO","UHE UHE SIMONESIA","HIDRÁULICA","TIPO III","SE","SUBSISTEMA SUDESTE                                          ","MG","MINAS GERAIS                  ",{"v":1,"d":"1.00000000"},{"v":0,"d":"0.00000000"}]
["2026-08-11",48,"MGSMDR","UHE SUMIDOURO","HIDRÁULICA","TIPO III","SE","SUBSISTEMA SUDESTE                                          ","MG","MINAS GERAIS                  ",{"v":1,"d":"1.00000000"},{"v":0,"d":"0.00000000"}]
["2026-08-11",39,"MGSMRS","UHE S.MORAIS","HIDRÁULICA","TIPO III","SE","SUBSISTEMA SUDESTE                                          ","MG","MINAS GERAIS                  ",{"v":0,"d":"0.00000000"},{"v":0,"d":"0.00000000"}]
["2026-08-11",37,"MGTRON","UHE TRONQUEIRAS","HIDRÁULICA","TIPO III","SE","SUBSISTEMA SUDESTE                                          ","MG","MINAS GERAIS                  ",{"v":1,"d":"1.00000000"},{"v":0,"d":"0.00000000"}]
["2026-08-11",28,"MGUBMB","UHE B.M.BAPTISTA","HIDRÁULICA","TIPO III","SE","SUBSISTEMA SUDESTE                                          ","MG","MINAS GERAIS                  ",{"v":1,"d":"1.00000000"},{"v":0,"d":"0.00000000"}]
["2026-08-11",26,"MGUCEB","UHE C.DO EMBOQUE","HIDRÁULICA","TIPO III","SE","SUBSISTEMA SUDESTE                                          ","MG","MINAS GERAIS                  ",{"v":6,"d":"6.00000000"},{"v":0,"d":"0.00000000"}]
["2026-08-11",20,"MGUHLA","UHE LAJES","HIDRÁULICA","TIPO III","SE","SUBSISTEMA SUDESTE                                          ","MG","MINAS GERAIS                  ",{"v":0,"d":"0.00000000"},{"v":0,"d":"0.00000000"}]
["2026-08-11",11,"MGUIB3","UHE BOTELHO III","HIDRÁULICA","TIPO III","SE","SUBSISTEMA SUDESTE                                          ","MG","MINAS GERAIS                  ",{"v":8,"d":"8.00000000"},{"v":0,"d":"0.00000000"}]
["2026-08-11",9,"MGUNB","UHE PCH UNAI BAIX","HIDRÁULICA","TIPO III","SE","SUBSISTEMA SUDESTE                                          ","MG","MINAS GERAIS                  ",{"v":6,"d":"6.00000000"},{"v":0,"d":"0.00000000"}]
["2026-08-11",48,"MGUNB","UHE PCH UNAI BAIX","HIDRÁULICA","TIPO III","SE","SUBSISTEMA SUDESTE                                          ","MG","MINAS GERAIS                  ",{"v":6,"d":"6.00000000"},{"v":0,"d":"0.00000000"}]
["2026-08-11",46,"MGUPQ2","UHE CGH PTE QMD 2","HIDRÁULICA","TIPO III","SE","SUBSISTEMA SUDESTE                                          ","MG","MINAS GERAIS                  ",{"v":1,"d":"1.00000000"},{"v":0,"d":"0.00000000"}]
["2026-08-11",37,"MGUSTC","UHE SANTA CECILIA","HIDRÁULICA","TIPO III","SE","SUBSISTEMA SUDESTE                                          ","MG","MINAS GERAIS                  ",{"v":0,"d":"0.00000000"},{"v":0,"d":"0.00000000"}]
["2026-08-11",31,"MGXICA","UHE U.XICAO","HIDRÁULICA","TIPO III","SE","SUBSISTEMA SUDESTE                                          ","MG","MINAS GERAIS                  ",{"v":0,"d":"0.00000000"},{"v":0,"d":"0.00000000"}]
["2026-08-11",29,"MSBELA","UHE UHE BL MIRAGEM","HIDRÁULICA","TIPO III","SE","SUBSISTEMA SUDESTE                                          ","MS","MATO GROSSO DO SUL            ",{"v":0,"d":"0.00000000"},{"v":0,"d":"0.00000000"}]
["2026-08-11",20,"MSBURI","UHE PCH BURITI","HIDRÁULICA","TIPO III","SE","SUBSISTEMA SUDESTE                                          ","MS","MATO GROSSO DO SUL            ",{"v":21,"d":"21.00000000"},{"v":0,"d":"0.00000000"}]
["2026-08-11",14,"MSCXH","UHE UH.COXIM","HIDRÁULICA","TIPO III","SE","SUBSISTEMA SUDESTE                                          ","MS","MATO GROSSO DO SUL            ",{"v":0,"d":"0.00000000"},{"v":0,"d":"0.00000000"}]
["2026-08-11",9,"MSLAJE","UHE UHE LAJEADO","HIDRÁULICA","TIPO III","SE","SUBSISTEMA SUDESTE                                          ","MS","MATO GROSSO DO SUL            ",{"v":3,"d":"3.00000000"},{"v":0,"d":"0.00000000"}]
["2026-08-11",3,"MSPLT","UHE PCH PLANALTO","HIDRÁULICA","TIPO III","SE","SUBSISTEMA SUDESTE                                          ","MS","MATO GROSSO DO SUL            ",{"v":10,"d":"10.00000000"},{"v":0,"d":"0.00000000"}]
["2026-08-11",1,"MSSJD","UHE U.SAO JOAO II","HIDRÁULICA","TIPO III","SE","SUBSISTEMA SUDESTE                                          ","MS","MATO GROSSO DO SUL            ",{"v":1,"d":"1.00000000"},{"v":0,"d":"0.00000000"}]
["2026-08-11",40,"MSSJD","UHE U.SAO JOAO II","HIDRÁULICA","TIPO III","SE","SUBSISTEMA SUDESTE                                          ","MS","MATO GROSSO DO SUL            ",{"v":1,"d":"1.00000000"},{"v":0,"d":"0.00000000"}]
["2026-08-11",34,"MSUMAI","UHE CGH MAIA","HIDRÁULICA","TIPO III","SE","SUBSISTEMA SUDESTE                                          ","MS","MATO GROSSO DO SUL            ",{"v":0,"d":"0.00000000"},{"v":0,"d":"0.00000000"}]
["2026-08-11",29,"MSUPPD","UHE PORTO PEDRAS","HIDRÁULICA","TIPO III","SE","SUBSISTEMA SUDESTE                                          ","MS","MATO GROSSO DO SUL            ",{"v":13,"d":"13.00000000"},{"v":0,"d":"0.00000000"}]
["2026-08-11",23,"MTABR","UHE PCH AGUA BRAVA","HIDRÁULICA","TIPO III","SE","SUBSISTEMA SUDESTE                                          ","MT","MATO GROSSO                   ",{"v":0,"d":"0.00000000"},{"v":0,"d":"0.00000000"}]
["2026-08-11",17,"MTAPR","UHE PCH AGUA PRATA","HIDRÁULICA","TIPO III","SE","SUBSISTEMA SUDESTE                                          ","MT","MATO GROSSO                   ",{"v":0,"d":"0.00000000"},{"v":0,"d":"0.00000000"}]
["2026-08-11",12,"MTARA","UHE ALTO ARAGUAIA","HIDRÁULICA","TIPO III","SE","SUBSISTEMA SUDESTE                                          ","MT","MATO GROSSO                   ",{"v":0,"d":"0.00000000"},{"v":0,"d":"0.00000000"}]
["2026-08-11",6,"MTBLZ","UHE PCH BELEZA","HIDRÁULICA","TIPO III","SE","SUBSISTEMA SUDESTE                                          ","MT","MATO GROSSO                   ",{"v":2,"d":"2.00000000"},{"v":0,"d":"0.00000000"}]
["2026-08-11",1,"MTBNO","UHE BRACO NORTE","HIDRÁULICA","TIPO III","SE","SUBSISTEMA SUDESTE                                          ","MT","MATO GROSSO                   ",{"v":3,"d":"3.00000000"},{"v":0,"d":"0.00000000"}]
["2026-08-11",43,"MTBNO4","UHE BRAÇO NORTE 4","HIDRÁULICA","TIPO III","SE","SUBSISTEMA SUDESTE                                          ","MT","MATO GROSSO                   ",{"v":6,"d":"6.00000000"},{"v":0,"d":"0.00000000"}]
["2026-08-11",37,"MTBURI","UHE UHE BURITI","HIDRÁULICA","TIPO III","SE","SUBSISTEMA SUDESTE                                          ","MT","MATO GROSSO                   ",{"v":7,"d":"7.00000000"},{"v":0,"d":"0.00000000"}]
["2026-08-11",32,"MTBURT","UHE BURITIZAL","HIDRÁULICA","TIPO III","SE","SUBSISTEMA SUDESTE                                          ","MT","MATO GROSSO                   ",{"v":3,"d":"3.00000000"},{"v":0,"d":"0.00000000"}]
["2026-08-11",26,"MTCANO","UHE UHE CANOA QUEBR","HIDRÁULICA","TIPO III","SE","SUBSISTEMA SUDESTE                                          ","MT","MATO GROSSO                   ",{"v":17,"d":"17.00000000"},{"v":0,"d":"0.00000000"}]
["2026-08-11",21,"MTCAS2","UHE CASCA 2","HIDRÁULICA","TIPO III","SE","SUBSISTEMA SUDESTE                                          ","MT","MATO GROSSO                   ",{"v":3,"d":"3.00000000"},{"v":0,"d":"0.00000000"}]
["2026-08-11",15,"MTCHQ","UHE CONRAD H  QUE","HIDRÁULICA","TIPO III","SE","SUBSISTEMA SUDESTE                                          ","MT","MATO GROSSO                   ",{"v":1,"d":"1.00000000"},{"v":0,"d":"0.00000000"}]
["2026-08-11",6,"MTCRMJ","UHE CARAMUJO","HIDRÁULICA","TIPO III","SE","SUBSISTEMA SUDESTE                                          ","MT","MATO GROSSO                   ",{"v":0,"d":"0.00000000"},{"v":0,"d":"0.00000000"}]
["2026-08-11",4,"MTDIAA","UHE UHE DIAMANTE","HIDRÁULICA","TIPO III","SE","SUBSISTEMA SUDESTE                                          ","MT","MATO GROSSO                   ",{"v":1,"d":"1.00000000"},{"v":0,"d":"0.00000000"}]
["2026-08-11",46,"MTEMBA","UHE UHE EMBAUBA","HIDRÁULICA","TIPO III","SE","SUBSISTEMA SUDESTE                                          ","MT","MATO GROSSO                   ",{"v":1,"d":"1.00000000"},{"v":0,"d":"0.00000000"}]
["2026-08-11",37,"MTESPE","UHE UHE ESPERANCA","HIDRÁULICA","TIPO III","SE","SUBSISTEMA SUDESTE                                          ","MT","MATO GROSSO                   ",{"v":2,"d":"2.00000000"},{"v":0,"d":"0.00000000"}]
["2026-08-11",35,"MTFAZE","UHE UHE FAZ GALERA","HIDRÁULICA","TIPO III","SE","SUBSISTEMA SUDESTE                                          ","MT","MATO GROSSO                   ",{"v":1,"d":"1.00000000"},{"v":0,"d":"0.00000000"}]
["2026-08-11",26,"MTFIGU","UHE UHE FIGUEIROPOL","HIDRÁULICA","TIPO III","SE","SUBSISTEMA SUDESTE                                          ","MT","MATO GROSSO                   ",{"v":9,"d":"9.00000000"},{"v":0,"d":"0.00000000"}]
["2026-08-11",24,"MTGERO","UHE J.GELASIO ROCHA","HIDRÁULICA","TIPO III","SE","SUBSISTEMA SUDESTE                                          ","MT","MATO GROSSO                   ",{"v":3,"d":"3.00000000"},{"v":0,"d":"0.00000000"}]
["2026-08-11",18,"MTJBD","UHE JUBA 2","HIDRÁULICA","TIPO III","SE","SUBSISTEMA SUDESTE                                          ","MT","MATO GROSSO                   ",{"v":21,"d":"21.00000000"},{"v":0,"d":"0.00000000"}]
["2026-08-11",9,"MTJBU","UHE JUBA 1","HIDRÁULICA","TIPO III","SE","SUBSISTEMA SUDESTE                                          ","MT","MATO GROSSO                   ",{"v":20,"d":"20.00000000"},{"v":0,"d":"0.00000000"}]
["2026-08-11",7,"MTLAJ","UHE PCH LAJARI","HIDRÁULICA","TIPO III","SE","SUBSISTEMA SUDESTE                                          ","MT","MATO GROSSO                   ",{"v":8,"d":"8.00000000"},{"v":0,"d":"0.00000000"}]
["2026-08-11",46,"MTLAJ","UHE PCH LAJARI","HIDRÁULICA","TIPO III","SE","SUBSISTEMA SUDESTE                                          ","MT","MATO GROSSO                   ",{"v":8,"d":"8.00000000"},{"v":0,"d":"0.00000000"}]
["2026-08-11",40,"MTMARG","UHE UHE MARGARIDA 2","HIDRÁULICA","TIPO III","SE","SUBSISTEMA SUDESTE                                          ","MT","MATO GROSSO                   ",{"v":0,"d":"0.00000000"},{"v":0,"d":"0.00000000"}]
["2026-08-11",38,"MTMESR","UHE UHE MESTRE","HIDRÁULICA","TIPO III","SE","SUBSISTEMA SUDESTE                                          ","MT","MATO GROSSO                   ",{"v":1,"d":"1.00000000"},{"v":0,"d":"0.00000000"}]
["2026-08-11",29,"MTMEST","UHE MIRANDA ESTAN","HIDRÁULICA","TIPO III","SE","SUBSISTEMA SUDESTE                                          ","MT","MATO GROSSO                   ",{"v":1,"d":"1.00000000"},{"v":0,"d":"0.00000000"}]
["2026-08-11",27,"MTNOVM","UHE UHE NOVA MUTUM","HIDRÁULICA","TIPO III","SE","SUBSISTEMA SUDESTE                                          ","MT","MATO GROSSO                   ",{"v":4,"d":"4.00000000"},{"v":0,"d":"0.00000000"}]
["2026-08-11",18,"MTOMBR","UHE OMBREIRAS","HIDRÁULICA","TIPO III","SE","SUBSISTEMA SUDESTE                                          ","MT","MATO GROSSO                   ",{"v":17,"d":"17.00000000"},{"v":0,"d":"0.00000000"}]
["2026-08-11",12,"MTPMPA","UHE PCH PAMPEANA","HIDRÁULICA","TIPO III","SE","SUBSISTEMA SUDESTE                                          ","MT","MATO GROSSO                   ",{"v":13,"d":"13.00000000"},{"v":0,"d":"0.00000000"}]
["2026-08-11",7,"MTPOX -47110","UHE POXOREO                                                 -47110","HIDRÁULICA","TIPO III","SE","SUBSISTEMA SUDESTE                                          ","MT","MATO GROSSO                   ",{"v":0,"d":"0.00000000"},{"v":0,"d":"0.00000000"}]
["2026-08-11",1,"MTPRTD","UHE PARANATINGA 2","HIDRÁULICA","TIPO III","SE","SUBSISTEMA SUDESTE                                          ","MT","MATO GROSSO                   ",{"v":6,"d":"6.00000000"},{"v":0,"d":"0.00000000"}]
["2026-08-11",47,"MTRIOD","UHE UHE RIO DO SAPO","HIDRÁULICA","TIPO III","SE","SUBSISTEMA SUDESTE                                          ","MT","MATO GROSSO                   ",{"v":2,"d":"2.00000000"},{"v":0,"d":"0.00000000"}]
["2026-08-11",38,"MTRIOP","UHE UHE RIO PRATA","HIDRÁULICA","TIPO III","SE","SUBSISTEMA SUDESTE                                          ","MT","MATO GROSSO                   ",{"v":0,"d":"0.00000000"},{"v":0,"d":"0.00000000"}]
["2026-08-11",32,"MTSACO","UHE US.SA. CORGAO","HIDRÁULICA","TIPO III","SE","SUBSISTEMA SUDESTE                                          ","MT","MATO GROSSO                   ",{"v":15,"d":"15.00000000"},{"v":0,"d":"0.00000000"}]
["2026-08-11",27,"MTSALO","UHE UHE SALTO BELO","HIDRÁULICA","TIPO III","SE","SUBSISTEMA SUDESTE                                          ","MT","MATO GROSSO                   ",{"v":2,"d":"2.00000000"},{"v":0,"d":"0.00000000"}]
["2026-08-11",21,"MTSANT","UHE UHE SNT CECILIA","HIDRÁULICA","TIPO III","SE","SUBSISTEMA SUDESTE                                          ","MT","MATO GROSSO                   ",{"v":1,"d":"1.00000000"},{"v":0,"d":"0.00000000"}]
["2026-08-11",15,"MTSENA","UHE UHE SEN JON PIN","HIDRÁULICA","TIPO III","SE","SUBSISTEMA SUDESTE                                          ","MT","MATO GROSSO                   ",{"v":2,"d":"2.00000000"},{"v":0,"d":"0.00000000"}]
["2026-08-11",10,"MTSETE","UHE UHE SETE QUEDAS","HIDRÁULICA","TIPO III","SE","SUBSISTEMA SUDESTE                                          ","MT","MATO GROSSO                   ",{"v":6,"d":"6.00000000"},{"v":0,"d":"0.00000000"}]
["2026-08-11",4,"MTSM-0","UHE SM-01","HIDRÁULICA","TIPO III","SE","SUBSISTEMA SUDESTE                                          ","MT","MATO GROSSO                   ",{"v":0,"d":"0.00000000"},{"v":0,"d":"0.00000000"}]
["2026-08-11",47,"MTSM-0","UHE SM-01","HIDRÁULICA","TIPO III","SE","SUBSISTEMA SUDESTE                                          ","MT","MATO GROSSO                   ",{"v":0,"d":"0.00000000"},{"v":0,"d":"0.00000000"}]
["2026-08-11",41,"MTSTGB","UHE STA.GABRIELA","HIDRÁULICA","TIPO III","SE","SUBSISTEMA SUDESTE                                          ","MT","MATO GROSSO                   ",{"v":17,"d":"17.00000000"},{"v":0,"d":"0.00000000"}]
["2026-08-11",35,"MTTOX","UHE TORIXOREO","HIDRÁULICA","TIPO III","SE","SUBSISTEMA SUDESTE                                          ","MT","MATO GROSSO                   ",{"v":0,"d":"0.00000000"},{"v":0,"d":"0.00000000"}]
["2026-08-11",30,"MTUAJA","UHE ANT. BRENNAND","HIDRÁULICA","TIPO III","SE","SUBSISTEMA SUDESTE                                          ","MT","MATO GROSSO                   ",{"v":18,"d":"18.00000000"},{"v":0,"d":"0.00000000"}]
["2026-08-11",24,"PASTM","UHE S.T.DE MAIO","HIDRÁULICA","TIPO III","SE","SUBSISTEMA SUDESTE                                          ","PA","PARA                          ",{"v":3,"d":"3.00000000"},{"v":0,"d":"0.00000000"}]
["2026-08-11",19,"PEGIND","UHE GINDAI","HIDRÁULICA","TIPO III","NE","SUBSISTEMA NORDESTE                                         ","PE","PERNAMBUCO                    ",{"v":2,"d":"2.00000000"},{"v":0,"d":"0.00000000"}]
["2026-08-11",13,"PEPAUS","UHE PAU SANGUE","HIDRÁULICA","TIPO III","NE","SUBSISTEMA NORDESTE                                         ","PE","PERNAMBUCO                    ",{"v":0,"d":"0.00000000"},{"v":0,"d":"0.00000000"}]
["2026-08-11",7,"PRBAND","UHE UHE BANDIERA RO","HIDRÁULICA","TIPO III","S ","SUBSISTEMA SUL                                              ","PR","PARANA                        ",{"v":0,"d":"0.00000000"},{"v":0,"d":"0.00000000"}]
["2026-08-11",2,"PRBARR","UHE UHE BARRA","HIDRÁULICA","TIPO III","S ","SUBSISTEMA SUL                                              ","PR","PARANA                        ",{"v":1,"d":"1.00000000"},{"v":0,"d":"0.00000000"}]
["2026-08-11",44,"PRBOAV","UHE UHE B VISTA I","HIDRÁULICA","TIPO III","S ","SUBSISTEMA SUL                                              ","PR","PARANA                        ",{"v":25,"d":"25.00000000"},{"v":0,"d":"0.00000000"}]
["2026-08-11",35,"PRCABE","UHE UHE CAB DE PATO","HIDRÁULICA","TIPO III","S ","SUBSISTEMA SUL                                              ","PR","PARANA                        ",{"v":1,"d":"1.00000000"},{"v":0,"d":"0.00000000"}]
["2026-08-11",33,"PRCANT","UHE UHE CANTU 2","HIDRÁULICA","TIPO III","S ","SUBSISTEMA SUL                                              ","PR","PARANA                        ",{"v":14,"d":"14.00000000"},{"v":0,"d":"0.00000000"}]
["2026-08-11",27,"PRCAVE","UHE UHE CAVERNOS IV","HIDRÁULICA","TIPO III","S ","SUBSISTEMA SUL                                              ","PR","PARANA                        ",{"v":5,"d":"5.00000000"},{"v":0,"d":"0.00000000"}]
["2026-08-11",22,"PRCAVN","UHE UHE CAVERNO III","HIDRÁULICA","TIPO III","S ","SUBSISTEMA SUL                                              ","PR","PARANA                        ",{"v":5,"d":"5.00000000"},{"v":0,"d":"0.00000000"}]
["2026-08-11",16,"PRCHAM-48035","UHE UHE CHAMINE                                             -48035","HIDRÁULICA","TIPO III","S ","SUBSISTEMA SUL                                              ","PR","PARANA                        ",{"v":0,"d":"0.00000000"},{"v":0,"d":"0.00000000"}]
["2026-08-11",7,"PRCHOP","UHE UHE CHOPIM I","HIDRÁULICA","TIPO III","S ","SUBSISTEMA SUL                                              ","PR","PARANA                        ",{"v":2,"d":"2.00000000"},{"v":0,"d":"0.00000000"}]
["2026-08-11",5,"PRCOVO","UHE UHE COVO","HIDRÁULICA","TIPO III","S ","SUBSISTEMA SUL                                              ","PR","PARANA                        ",{"v":4,"d":"4.00000000"},{"v":0,"d":"0.00000000"}]
["2026-08-11",44,"PRCOVO","UHE UHE COVO","HIDRÁULICA","TIPO III","S ","SUBSISTEMA SUL                                              ","PR","PARANA                        ",{"v":4,"d":"4.00000000"},{"v":0,"d":"0.00000000"}]
["2026-08-11",38,"PRDOIS","UHE UHE DOIS SALTOS","HIDRÁULICA","TIPO III","S ","SUBSISTEMA SUL                                              ","PR","PARANA                        ",{"v":0,"d":"0.00000000"},{"v":0,"d":"0.00000000"}]
["2026-08-11",36,"PRFAZE","UHE UHE FAZENDA DO","HIDRÁULICA","TIPO III","S ","SUBSISTEMA SUL                                              ","PR","PARANA                        ",{"v":7,"d":"7.00000000"},{"v":0,"d":"0.00000000"}]
["2026-08-11",27,"PRFNP","UHE FUNDAO PINHAO","HIDRÁULICA","TIPO III","S ","SUBSISTEMA SUL                                              ","PR","PARANA                        ",{"v":2,"d":"2.00000000"},{"v":0,"d":"0.00000000"}]
["2026-08-11",25,"PRGENE","UHE UHE GENEROSO","HIDRÁULICA","TIPO III","S ","SUBSISTEMA SUL                                              ","PR","PARANA                        ",{"v":3,"d":"3.00000000"},{"v":0,"d":"0.00000000"}]
["2026-08-11",16,"PRGNA","UHE UHE GUARICANA","HIDRÁULICA","TIPO III","S ","SUBSISTEMA SUL                                              ","PR","PARANA                        ",{"v":0,"d":"0.00000000"},{"v":0,"d":"0.00000000"}]
["2026-08-11",10,"PRINVE","UHE UHE INVERNADINH","HIDRÁULICA","TIPO III","S ","SUBSISTEMA SUL                                              ","PR","PARANA                        ",{"v":13,"d":"13.00000000"},{"v":0,"d":"0.00000000"}]
["2026-08-11",8,"PRJMF","UHE ARTURO ANDREOLI","HIDRÁULICA","TIPO III","S ","SUBSISTEMA SUL                                              ","PR","PARANA                        ",{"v":29,"d":"29.00000000"},{"v":0,"d":"0.00000000"}]
["2026-08-11",47,"PRJMF","UHE ARTURO ANDREOLI","HIDRÁULICA","TIPO III","S ","SUBSISTEMA SUL                                              ","PR","PARANA                        ",{"v":29,"d":"29.00000000"},{"v":0,"d":"0.00000000"}]
["2026-08-11",45,"PRMARU","UHE UHE MARUMBI","HIDRÁULICA","TIPO III","S ","SUBSISTEMA SUL                                              ","PR","PARANA                        ",{"v":1,"d":"1.00000000"},{"v":0,"d":"0.00000000"}]
["2026-08-11",36,"PRMEL","UHE MELISSA","HIDRÁULICA","TIPO III","S ","SUBSISTEMA SUL                                              ","PR","PARANA                        ",{"v":0,"d":"0.00000000"},{"v":0,"d":"0.00000000"}]
["2026-08-11",30,"PRNOVA","UHE UHE N JAGUARI","HIDRÁULICA","TIPO III","S ","SUBSISTEMA SUL                                              ","PR","PARANA                        ",{"v":1,"d":"1.00000000"},{"v":0,"d":"0.00000000"}]
["2026-08-11",28,"PRPADO","UHE UHE PADOVANI","HIDRÁULICA","TIPO III","S ","SUBSISTEMA SUL                                              ","PR","PARANA                        ",{"v":0,"d":"0.00000000"},{"v":0,"d":"0.00000000"}]
["2026-08-11",19,"PRPAR","UHE PAREDINHA","HIDRÁULICA","TIPO III","S ","SUBSISTEMA SUL                                              ","PR","PARANA                        ",{"v":0,"d":"0.00000000"},{"v":0,"d":"0.00000000"}]
["2026-08-11",13,"PRPGI","UHE PITANGUI","HIDRÁULICA","TIPO III","S ","SUBSISTEMA SUL                                              ","PR","PARANA                        ",{"v":0,"d":"0.00000000"},{"v":0,"d":"0.00000000"}]
["2026-08-11",8,"PRPSCL","UHE PCH STA CLARA","HIDRÁULICA","TIPO III","S ","SUBSISTEMA SUL                                              ","PR","PARANA                        ",{"v":3,"d":"3.00000000"},{"v":0,"d":"0.00000000"}]
["2026-08-11",2,"PRRIOC","UHE RIO CAPIVARA","HIDRÁULICA","TIPO III","S ","SUBSISTEMA SUL                                              ","PR","PARANA                        ",{"v":1,"d":"1.00000000"},{"v":0,"d":"0.00000000"}]
["2026-08-11",45,"PRRIOC","UHE RIO CAPIVARA","HIDRÁULICA","TIPO III","S ","SUBSISTEMA SUL                                              ","PR","PARANA                        ",{"v":1,"d":"1.00000000"},{"v":0,"d":"0.00000000"}]
["2026-08-11",39,"PRSALS","UHE UHE S S PEDRO","HIDRÁULICA","TIPO III","S ","SUBSISTEMA SUL                                              ","PR","PARANA                        ",{"v":1,"d":"1.00000000"},{"v":0,"d":"0.00000000"}]
["2026-08-11",33,"PRSAOL","UHE UHE SAO LUIS","HIDRÁULICA","TIPO III","S ","SUBSISTEMA SUL                                              ","PR","PARANA                        ",{"v":28,"d":"28.00000000"},{"v":0,"d":"0.00000000"}]
["2026-08-11",28,"PRSAOP","UHE UHE SAO PEDRO I","HIDRÁULICA","TIPO III","S ","SUBSISTEMA SUL                                              ","PR","PARANA                        ",{"v":0,"d":"0.00000000"},{"v":0,"d":"0.00000000"}]
["2026-08-11",22,"PRSTCL","UHE SALTO CLAUDELIN","HIDRÁULICA","TIPO III","S ","SUBSISTEMA SUL                                              ","PR","PARANA                        ",{"v":1,"d":"1.00000000"},{"v":0,"d":"0.00000000"}]
["2026-08-11",17,"PRSVU","UHE SALTO DO VAU","HIDRÁULICA","TIPO III","S ","SUBSISTEMA SUL                                              ","PR","PARANA                        ",{"v":1,"d":"1.00000000"},{"v":0,"d":"0.00000000"}]
["2026-08-11",11,"PRTRES","UHE UHE TRES CAPOES","HIDRÁULICA","TIPO III","S ","SUBSISTEMA SUL                                              ","PR","PARANA                        ",{"v":9,"d":"9.00000000"},{"v":0,"d":"0.00000000"}]
["2026-08-11",5,"PRVILA","UHE UHE VILA GALUPO","HIDRÁULICA","TIPO III","S ","SUBSISTEMA SUL                                              ","PR","PARANA                        ",{"v":5,"d":"5.00000000"},{"v":0,"d":"0.00000000"}]
["2026-08-11",48,"PRVILA","UHE UHE VILA GALUPO","HIDRÁULICA","TIPO III","S ","SUBSISTEMA SUL                                              ","PR","PARANA                        ",{"v":5,"d":"5.00000000"},{"v":0,"d":"0.00000000"}]
["2026-08-11",42,"RJARL","UHE AREAL","HIDRÁULICA","TIPO III","SE","SUBSISTEMA SUDESTE                                          ","RJ","RIO DE JANEIRO                ",{"v":1,"d":"1.00000000"},{"v":0,"d":"0.00000000"}]
["2026-08-11",33,"RJBNF","UHE PCH BONFANTE","HIDRÁULICA","TIPO III","SE","SUBSISTEMA SUDESTE                                          ","RJ","RIO DE JANEIRO                ",{"v":2,"d":"2.00000000"},{"v":0,"d":"0.00000000"}]
["2026-08-11",31,"RJCALH","UHE UHE CALHEIROS","HIDRÁULICA","TIPO III","SE","SUBSISTEMA SUDESTE                                          ","RJ","RIO DE JANEIRO                ",{"v":2,"d":"2.00000000"},{"v":0,"d":"0.00000000"}]
["2026-08-11",25,"RJFAG","UHE FAGUNDES","HIDRÁULICA","TIPO III","SE","SUBSISTEMA SUDESTE                                          ","RJ","RIO DE JANEIRO                ",{"v":0,"d":"0.00000000"},{"v":0,"d":"0.00000000"}]
["2026-08-11",20,"RJFRA","UHE FRANCA AMARAL","HIDRÁULICA","TIPO III","SE","SUBSISTEMA SUDESTE                                          ","RJ","RIO DE JANEIRO                ",{"v":4,"d":"4.00000000"},{"v":0,"d":"0.00000000"}]
["2026-08-11",14,"RJLAJE","UHE UHE LAJES","HIDRÁULICA","TIPO III","SE","SUBSISTEMA SUDESTE                                          ","RJ","RIO DE JANEIRO                ",{"v":17,"d":"17.00000000"},{"v":0,"d":"0.00000000"}]
["2026-08-11",5,"RJMBU -1703","UHE MACABU                                                  -1703","HIDRÁULICA","TIPO III","SE","SUBSISTEMA SUDESTE                                          ","RJ","RIO DE JANEIRO                ",{"v":3,"d":"3.00000000"},{"v":0,"d":"0.00000000"}]
["2026-08-11",3,"RJPIB","UHE PIABANHA","HIDRÁULICA","TIPO III","SE","SUBSISTEMA SUDESTE                                          ","RJ","RIO DE JANEIRO                ",{"v":2,"d":"2.00000000"},{"v":0,"d":"0.00000000"}]
["2026-08-11",45,"RJPRC","UHE PCH PARACAMBI","HIDRÁULICA","TIPO III","SE","SUBSISTEMA SUDESTE                                          ","RJ","RIO DE JANEIRO                ",{"v":15,"d":"15.00000000"},{"v":0,"d":"0.00000000"}]
["2026-08-11",36,"RJQUIL","UHE QUILOMBO","HIDRÁULICA","TIPO III","SE","SUBSISTEMA SUDESTE                                          ","RJ","RIO DE JANEIRO                ",{"v":1,"d":"1.00000000"},{"v":0,"d":"0.00000000"}]
["2026-08-11",34,"RJSCI","SANTA CECILIA","HIDRÁULICA","TIPO III","SE","SUBSISTEMA SUDESTE                                          ","RJ","RIO DE JANEIRO                ",{"v":-56,"d":"-56.00000000"},{"v":0,"d":"0.00000000"}]
["2026-08-11",25,"RJSEBA","UHE USINA SAO SEBAS","HIDRÁULICA","TIPO III","SE","SUBSISTEMA SUDESTE                                          ","RJ","RIO DE JANEIRO                ",{"v":3,"d":"3.00000000"},{"v":0,"d":"0.00000000"}]
["2026-08-11",23,"RJSTOA","UHE STO ANTONIO","HIDRÁULICA","TIPO III","SE","SUBSISTEMA SUDESTE                                          ","RJ","RIO DE JANEIRO                ",{"v":1,"d":"1.00000000"},{"v":0,"d":"0.00000000"}]
["2026-08-11",14,"RJSTRD","UHE SANTA ROSA 2","HIDRÁULICA","TIPO III","SE","SUBSISTEMA SUDESTE                                          ","RJ","RIO DE JANEIRO                ",{"v":5,"d":"5.00000000"},{"v":0,"d":"0.00000000"}]
["2026-08-11",8,"RJVEN","UHE VENANCIO","HIDRÁULICA","TIPO III","SE","SUBSISTEMA SUDESTE                                          ","RJ","RIO DE JANEIRO                ",{"v":1,"d":"1.00000000"},{"v":0,"d":"0.00000000"}]
["2026-08-11",6,"ROALTD","UHE PCH ALTOE II","HIDRÁULICA","TIPO III","SE","SUBSISTEMA SUDESTE                                          ","RO","RONDONIA                      ",{"v":0,"d":"0.00000000"},{"v":0,"d":"0.00000000"}]
["2026-08-11",45,"ROALTD","UHE PCH ALTOE II","HIDRÁULICA","TIPO III","SE","SUBSISTEMA SUDESTE                                          ","RO","RONDONIA                      ",{"v":0,"d":"0.00000000"},{"v":0,"d":"0.00000000"}]
["2026-08-11",43,"ROCACO","UHE UHE CAC C ALTO","HIDRÁULICA","TIPO III","SE","SUBSISTEMA SUDESTE                                          ","RO","RONDONIA                      ",{"v":3,"d":"3.00000000"},{"v":0,"d":"0.00000000"}]
["2026-08-11",34,"ROCANA","UHE UHE CANAA","HIDRÁULICA","TIPO III","SE","SUBSISTEMA SUDESTE                                          ","RO","RONDONIA                      ",{"v":1,"d":"1.00000000"},{"v":0,"d":"0.00000000"}]
["2026-08-11",28,"ROCASU","UHE PCH CASTAMAN I","HIDRÁULICA","TIPO III","SE","SUBSISTEMA SUDESTE                                          ","RO","RONDONIA                      ",{"v":0,"d":"0.00000000"},{"v":0,"d":"0.00000000"}]
["2026-08-11",26,"ROCCTA","UHE CASCATA","HIDRÁULICA","TIPO III","SE","SUBSISTEMA SUDESTE                                          ","RO","RONDONIA                      ",{"v":7,"d":"7.00000000"},{"v":0,"d":"0.00000000"}]
["2026-08-11",17,"ROCHUP","UHE UHE CHUPINGUAIA","HIDRÁULICA","TIPO III","SE","SUBSISTEMA SUDESTE                                          ","RO","RONDONIA                      ",{"v":0,"d":"0.00000000"},{"v":0,"d":"0.00000000"}]
["2026-08-11",11,"RORIOV","UHE RIO VERMELHO","HIDRÁULICA","TIPO III","SE","SUBSISTEMA SUDESTE                                          ","RO","RONDONIA                      ",{"v":1,"d":"1.00000000"},{"v":0,"d":"0.00000000"}]
["2026-08-11",6,"ROSANT","UHE UHE SANTA CRUZ","HIDRÁULICA","TIPO III","SE","SUBSISTEMA SUDESTE                                          ","RO","RONDONIA                      ",{"v":1,"d":"1.00000000"},{"v":0,"d":"0.00000000"}]
["2026-08-11",48,"ROUAGC","UHE ANGELO CASSOL","HIDRÁULICA","TIPO III","SE","SUBSISTEMA SUDESTE                                          ","RO","RONDONIA                      ",{"v":1,"d":"1.00000000"},{"v":0,"d":"0.00000000"}]
["2026-08-11",46,"ROUCFI","UHE PCH CESAR FILHO","HIDRÁULICA","TIPO III","SE","SUBSISTEMA SUDESTE                                          ","RO","RONDONIA                      ",{"v":1,"d":"1.00000000"},{"v":0,"d":"0.00000000"}]
["2026-08-11",37,"ROUMAR","UHE PCH MARCOL","HIDRÁULICA","TIPO III","SE","SUBSISTEMA SUDESTE                                          ","RO","RONDONIA                      ",{"v":1,"d":"1.00000000"},{"v":0,"d":"0.00000000"}]
["2026-08-11",31,"ROUPRI","UHE PCH PRIMAVERA","HIDRÁULICA","TIPO III","SE","SUBSISTEMA SUDESTE                                          ","RO","RONDONIA                      ",{"v":10,"d":"10.00000000"},{"v":0,"d":"0.00000000"}]
["2026-08-11",26,"ROURBR","UHE PCH RIO BRANCO","HIDRÁULICA","TIPO III","SE","SUBSISTEMA SUDESTE                                          ","RO","RONDONIA                      ",{"v":2,"d":"2.00000000"},{"v":0,"d":"0.00000000"}]
["2026-08-11",20,"RSABRA","UHE UHE ABRANJO I","HIDRÁULICA","TIPO III","S ","SUBSISTEMA SUL                                              ","RS","RIO GRANDE DO SUL             ",{"v":3,"d":"3.00000000"},{"v":0,"d":"0.00000000"}]
["2026-08-11",14,"RSBELA","UHE UHE BELA UNIAO","HIDRÁULICA","TIPO III","S ","SUBSISTEMA SUL                                              ","RS","RIO GRANDE DO SUL             ",{"v":2,"d":"2.00000000"},{"v":0,"d":"0.00000000"}]
["2026-08-11",9,"RSBOAF","UHE UHE BOA FE","HIDRÁULICA","TIPO III","S ","SUBSISTEMA SUL                                              ","RS","RIO GRANDE DO SUL             ",{"v":22,"d":"22.00000000"},{"v":0,"d":"0.00000000"}]
["2026-08-11",3,"RSCAAY","UHE UHE CAA YARI","HIDRÁULICA","TIPO III","S ","SUBSISTEMA SUL                                              ","RS","RIO GRANDE DO SUL             ",{"v":1,"d":"1.00000000"},{"v":0,"d":"0.00000000"}]
["2026-08-11",46,"RSCAAY","UHE UHE CAA YARI","HIDRÁULICA","TIPO III","S ","SUBSISTEMA SUL                                              ","RS","RIO GRANDE DO SUL             ",{"v":1,"d":"1.00000000"},{"v":0,"d":"0.00000000"}]
["2026-08-11",40,"RSCARS","UHE UHE CARLOS GONZ","HIDRÁULICA","TIPO III","S ","SUBSISTEMA SUL                                              ","RS","RIO GRANDE DO SUL             ",{"v":7,"d":"7.00000000"},{"v":0,"d":"0.00000000"}]
["2026-08-11",31,"RSCAXA","UHE UHE CAXAMBU","HIDRÁULICA","TIPO III","S ","SUBSISTEMA SUL                                              ","RS","RIO GRANDE DO SUL             ",{"v":1,"d":"1.00000000"},{"v":0,"d":"0.00000000"}]
["2026-08-11",29,"RSCHIM","UHE UHE CHIMARRAO","HIDRÁULICA","TIPO III","S ","SUBSISTEMA SUL                                              ","RS","RIO GRANDE DO SUL             ",{"v":8,"d":"8.00000000"},{"v":0,"d":"0.00000000"}]
["2026-08-11",23,"RSCRV","UHE CRIUVA","HIDRÁULICA","TIPO III","S ","SUBSISTEMA SUL                                              ","RS","RIO GRANDE DO SUL             ",{"v":22,"d":"22.00000000"},{"v":0,"d":"0.00000000"}]
["2026-08-11",18,"RSDAMN","UHE D.MIRIAN","HIDRÁULICA","TIPO III","S ","SUBSISTEMA SUL                                              ","RS","RIO GRANDE DO SUL             ",{"v":0,"d":"0.00000000"},{"v":0,"d":"0.00000000"}]
["2026-08-11",12,"RSFORM","UHE UHE FORMIGUEIRO","HIDRÁULICA","TIPO III","S ","SUBSISTEMA SUL                                              ","RS","RIO GRANDE DO SUL             ",{"v":1,"d":"1.00000000"},{"v":0,"d":"0.00000000"}]
["2026-08-11",3,"RSFORQ","UHE UHE FORQUILHA I","HIDRÁULICA","TIPO III","S ","SUBSISTEMA SUL                                              ","RS","RIO GRANDE DO SUL             ",{"v":8,"d":"8.00000000"},{"v":0,"d":"0.00000000"}]
["2026-08-11",1,"RSGALP-47196","UHE PCH GALOPOLIS                                           -47196","HIDRÁULICA","TIPO III","S ","SUBSISTEMA SUL                                              ","RS","RIO GRANDE DO SUL             ",{"v":0,"d":"0.00000000"},{"v":0,"d":"0.00000000"}]
["2026-08-11",43,"RSGUAR","UHE UHE GUARITA","HIDRÁULICA","TIPO III","S ","SUBSISTEMA SUL                                              ","RS","RIO GRANDE DO SUL             ",{"v":0,"d":"0.00000000"},{"v":0,"d":"0.00000000"}]
["2026-08-11",34,"RSIGRE","UHE UHE IGREJINHA","HIDRÁULICA","TIPO III","S ","SUBSISTEMA SUL                                              ","RS","RIO GRANDE DO SUL             ",{"v":4,"d":"4.00000000"},{"v":0,"d":"0.00000000"}]
["2026-08-11",32,"RSJBAR","UHE JOSE BARASUOL","HIDRÁULICA","TIPO III","S ","SUBSISTEMA SUL                                              ","RS","RIO GRANDE DO SUL             ",{"v":12,"d":"12.00000000"},{"v":0,"d":"0.00000000"}]
["2026-08-11",23,"RSLHEM","UHE LINHA EMILIA","HIDRÁULICA","TIPO III","S ","SUBSISTEMA SUL                                              ","RS","RIO GRANDE DO SUL             ",{"v":14,"d":"14.00000000"},{"v":0,"d":"0.00000000"}]
["2026-08-11",21,"RSMATC","UHE MATA COBRA","HIDRÁULICA","TIPO III","S ","SUBSISTEMA SUL                                              ","RS","RIO GRANDE DO SUL             ",{"v":2,"d":"2.00000000"},{"v":0,"d":"0.00000000"}]
["2026-08-11",15,"RSMORR","UHE UHE MORRINHOS","HIDRÁULICA","TIPO III","S ","SUBSISTEMA SUL                                              ","RS","RIO GRANDE DO SUL             ",{"v":2,"d":"2.00000000"},{"v":0,"d":"0.00000000"}]
["2026-08-11",6,"RSOURO","UHE UHE OURO","HIDRÁULICA","TIPO III","S ","SUBSISTEMA SUL                                              ","RS","RIO GRANDE DO SUL             ",{"v":15,"d":"15.00000000"},{"v":0,"d":"0.00000000"}]
["2026-08-11",4,"RSPASS","UHE UHE PASSO DE AJ","HIDRÁULICA","TIPO III","S ","SUBSISTEMA SUL                                              ","RS","RIO GRANDE DO SUL             ",{"v":0,"d":"0.00000000"},{"v":0,"d":"0.00000000"}]
["2026-08-11",43,"RSPASS","UHE UHE PASSO DE AJ","HIDRÁULICA","TIPO III","S ","SUBSISTEMA SUL                                              ","RS","RIO GRANDE DO SUL             ",{"v":0,"d":"0.00000000"},{"v":0,"d":"0.00000000"}]
["2026-08-11",41,"RSPPFU","UHE PCH PFUNDO","HIDRÁULICA","TIPO III","S ","SUBSISTEMA SUL                                              ","RS","RIO GRANDE DO SUL             ",{"v":0,"d":"0.00000000"},{"v":0,"d":"0.00000000"}]
["2026-08-11",35,"RSRINC","UHE RINCAO","HIDRÁULICA","TIPO III","S ","SUBSISTEMA SUL                                              ","RS","RIO GRANDE DO SUL             ",{"v":7,"d":"7.00000000"},{"v":0,"d":"0.00000000"}]
["2026-08-11",26,"RSRINO","UHE UHE RINCAO SAO","HIDRÁULICA","TIPO III","S ","SUBSISTEMA SUL                                              ","RS","RIO GRANDE DO SUL             ",{"v":1,"d":"1.00000000"},{"v":0,"d":"0.00000000"}]
["2026-08-11",24,"RSRIOP","UHE UHE RIO PALMEIR","HIDRÁULICA","TIPO III","S ","SUBSISTEMA SUL                                              ","RS","RIO GRANDE DO SUL             ",{"v":0,"d":"0.00000000"},{"v":0,"d":"0.00000000"}]
["2026-08-11",15,"RSRS15","UHE UHE RS-155","HIDRÁULICA","TIPO III","S ","SUBSISTEMA SUL                                              ","RS","RIO GRANDE DO SUL             ",{"v":5,"d":"5.00000000"},{"v":0,"d":"0.00000000"}]
["2026-08-11",9,"RSSANA-47211","UHE UHE SANTA ROSA                                          -47211","HIDRÁULICA","TIPO III","S ","SUBSISTEMA SUL                                              ","RS","RIO GRANDE DO SUL             ",{"v":0,"d":"0.00000000"},{"v":0,"d":"0.00000000"}]
["2026-08-11",4,"RSSANN","UHE UHE SANTO ANTON","HIDRÁULICA","TIPO III","S ","SUBSISTEMA SUL                                              ","RS","RIO GRANDE DO SUL             ",{"v":0,"d":"0.00000000"},{"v":0,"d":"0.00000000"}]
["2026-08-11",46,"RSSAOD","UHE UHE SAO DOMINGO","HIDRÁULICA","TIPO III","S ","SUBSISTEMA SUL                                              ","RS","RIO GRANDE DO SUL             ",{"v":2,"d":"2.00000000"},{"v":0,"d":"0.00000000"}]
["2026-08-11",44,"RSSBER","UHE PCHS.BERNARDO","HIDRÁULICA","TIPO III","S ","SUBSISTEMA SUL                                              ","RS","RIO GRANDE DO SUL             ",{"v":15,"d":"15.00000000"},{"v":0,"d":"0.00000000"}]
["2026-08-11",35,"RSSEDE","UHE SEDE II","HIDRÁULICA","TIPO III","S ","SUBSISTEMA SUL                                              ","RS","RIO GRANDE DO SUL             ",{"v":4,"d":"4.00000000"},{"v":0,"d":"0.00000000"}]
["2026-08-11",29,"RSTIOH","UHE UHE TIO HUGO","HIDRÁULICA","TIPO III","S ","SUBSISTEMA SUL                                              ","RS","RIO GRANDE DO SUL             ",{"v":0,"d":"0.00000000"},{"v":0,"d":"0.00000000"}]
["2026-08-11",24,"RSTOCD","UHE UHE TOCA DO TIG","HIDRÁULICA","TIPO III","S ","SUBSISTEMA SUL                                              ","RS","RIO GRANDE DO SUL             ",{"v":10,"d":"10.00000000"},{"v":0,"d":"0.00000000"}]
["2026-08-11",18,"RSUBUG","UHE BUGRES","HIDRÁULICA","TIPO III","S ","SUBSISTEMA SUL                                              ","RS","RIO GRANDE DO SUL             ",{"v":0,"d":"0.00000000"},{"v":0,"d":"0.00000000"}]
["2026-08-11",12,"RSUERN","UHE US.ERNESTINA","HIDRÁULICA","TIPO III","S ","SUBSISTEMA SUL                                              ","RS","RIO GRANDE DO SUL             ",{"v":4,"d":"4.00000000"},{"v":0,"d":"0.00000000"}]
["2026-08-11",7,"RSUESM","UHE PCH ESMERALDA","HIDRÁULICA","TIPO III","S ","SUBSISTEMA SUL                                              ","RS","RIO GRANDE DO SUL             ",{"v":21,"d":"21.00000000"},{"v":0,"d":"0.00000000"}]
["2026-08-11",1,"RSUHER-47200","UHE HERVAL                                                  -47200","HIDRÁULICA","TIPO III","S ","SUBSISTEMA SUL                                              ","RS","RIO GRANDE DO SUL             ",{"v":0,"d":"0.00000000"},{"v":0,"d":"0.00000000"}]
["2026-08-11",44,"RSUHER-47200","UHE HERVAL                                                  -47200","HIDRÁULICA","TIPO III","S ","SUBSISTEMA SUL                                              ","RS","RIO GRANDE DO SUL             ",{"v":0,"d":"0.00000000"},{"v":0,"d":"0.00000000"}]
["2026-08-11",38,"RSUIVA","UHE IVAI","HIDRÁULICA","TIPO III","S ","SUBSISTEMA SUL                                              ","RS","RIO GRANDE DO SUL             ",{"v":0,"d":"0.00000000"},{"v":0,"d":"0.00000000"}]
["2026-08-11",32,"RSUPIR","UHE PIRAPO","HIDRÁULICA","TIPO III","S ","SUBSISTEMA SUL                                              ","RS","RIO GRANDE DO SUL             ",{"v":0,"d":"0.00000000"},{"v":0,"d":"0.00000000"}]
["2026-08-11",27,"RSUSAL","UHE US.SALTINHO","HIDRÁULICA","TIPO III","S ","SUBSISTEMA SUL                                              ","RS","RIO GRANDE DO SUL             ",{"v":0,"d":"0.00000000"},{"v":0,"d":"0.00000000"}]
["2026-08-11",21,"SCADOP","UHE UHE ADO POPINHA","HIDRÁULICA","TIPO III","S ","SUBSISTEMA SUL                                              ","SC","SANTA CATARINA                ",{"v":16,"d":"16.00000000"},{"v":0,"d":"0.00000000"}]
["2026-08-11",16,"SCAGUA","UHE UHE AGUAS DA SE","HIDRÁULICA","TIPO III","S ","SUBSISTEMA SUL                                              ","SC","SANTA CATARINA                ",{"v":14,"d":"14.00000000"},{"v":0,"d":"0.00000000"}]
["2026-08-11",10,"SCALTB","UHE UHE ALT BEM N","HIDRÁULICA","TIPO III","S ","SUBSISTEMA SUL                                              ","SC","SANTA CATARINA                ",{"v":1,"d":"1.00000000"},{"v":0,"d":"0.00000000"}]
["2026-08-11",4,"SCALTG","UHE UHE ALTO GARCIA","HIDRÁULICA","TIPO III","S ","SUBSISTEMA SUL                                              ","SC","SANTA CATARINA                ",{"v":1,"d":"1.00000000"},{"v":0,"d":"0.00000000"}]
["2026-08-11",47,"SCALTG","UHE UHE ALTO GARCIA","HIDRÁULICA","TIPO III","S ","SUBSISTEMA SUL                                              ","SC","SANTA CATARINA                ",{"v":1,"d":"1.00000000"},{"v":0,"d":"0.00000000"}]
["2026-08-11",41,"SCANTU","UHE UHE ANTUNES","HIDRÁULICA","TIPO III","S ","SUBSISTEMA SUL                                              ","SC","SANTA CATARINA                ",{"v":1,"d":"1.00000000"},{"v":0,"d":"0.00000000"}]
["2026-08-11",32,"SCAPAR","UHE UHE APARECIDA","HIDRÁULICA","TIPO III","S ","SUBSISTEMA SUL                                              ","SC","SANTA CATARINA                ",{"v":1,"d":"1.00000000"},{"v":0,"d":"0.00000000"}]
["2026-08-11",30,"SCARVO","UHE UHE ARVOREDO","HIDRÁULICA","TIPO III","S ","SUBSISTEMA SUL                                              ","SC","SANTA CATARINA                ",{"v":10,"d":"10.00000000"},{"v":0,"d":"0.00000000"}]
["2026-08-11",21,"SCBAGU","UHE BARRA DAS AGUAS","HIDRÁULICA","TIPO III","S ","SUBSISTEMA SUL                                              ","SC","SANTA CATARINA                ",{"v":7,"d":"7.00000000"},{"v":0,"d":"0.00000000"}]
["2026-08-11",19,"SCBARA","UHE UHE BARRA CLARA","HIDRÁULICA","TIPO III","S ","SUBSISTEMA SUL                                              ","SC","SANTA CATARINA                ",{"v":0,"d":"0.00000000"},{"v":0,"d":"0.00000000"}]
["2026-08-11",13,"SCBARN","UHE UHE BARRINHA GE","HIDRÁULICA","TIPO III","S ","SUBSISTEMA SUL                                              ","SC","SANTA CATARINA                ",{"v":0,"d":"0.00000000"},{"v":0,"d":"0.00000000"}]
["2026-08-11",4,"SCBARO","UHE UHE B R CHAPEU","HIDRÁULICA","TIPO III","S ","SUBSISTEMA SUL                                              ","SC","SANTA CATARINA                ",{"v":9,"d":"9.00000000"},{"v":0,"d":"0.00000000"}]
["2026-08-11",2,"SCBERT","UHE UHE BERTOLDO JA","HIDRÁULICA","TIPO III","S ","SUBSISTEMA SUL                                              ","SC","SANTA CATARINA                ",{"v":1,"d":"1.00000000"},{"v":0,"d":"0.00000000"}]
["2026-08-11",41,"SCBERT","UHE UHE BERTOLDO JA","HIDRÁULICA","TIPO III","S ","SUBSISTEMA SUL                                              ","SC","SANTA CATARINA                ",{"v":1,"d":"1.00000000"},{"v":0,"d":"0.00000000"}]
["2026-08-11",35,"SCBOMR","UHE UHE BOM RETIRO","HIDRÁULICA","TIPO III","S ","SUBSISTEMA SUL                                              ","SC","SANTA CATARINA                ",{"v":2,"d":"2.00000000"},{"v":0,"d":"0.00000000"}]
["2026-08-11",33,"SCBRUN","UHE UHE B HEIDRICH","HIDRÁULICA","TIPO III","S ","SUBSISTEMA SUL                                              ","SC","SANTA CATARINA                ",{"v":0,"d":"0.00000000"},{"v":0,"d":"0.00000000"}]
["2026-08-11",24,"SCBRUO","UHE UHE B H NETO","HIDRÁULICA","TIPO III","S ","SUBSISTEMA SUL                                              ","SC","SANTA CATARINA                ",{"v":2,"d":"2.00000000"},{"v":0,"d":"0.00000000"}]
["2026-08-11",22,"SCCAPI","UHE UHE CAPIVARI","HIDRÁULICA","TIPO III","S ","SUBSISTEMA SUL                                              ","SC","SANTA CATARINA                ",{"v":7,"d":"7.00000000"},{"v":0,"d":"0.00000000"}]
["2026-08-11",13,"SCCASA","UHE UHE CASAGRANDE","HIDRÁULICA","TIPO III","S ","SUBSISTEMA SUL                                              ","SC","SANTA CATARINA                ",{"v":1,"d":"1.00000000"},{"v":0,"d":"0.00000000"}]
["2026-08-11",7,"SCCORA","UHE UHE CORACAO","HIDRÁULICA","TIPO III","S ","SUBSISTEMA SUL                                              ","SC","SANTA CATARINA                ",{"v":4,"d":"4.00000000"},{"v":0,"d":"0.00000000"}]
["2026-08-11",5,"SCDAPD","UHE DAS PEDRAS - VI","HIDRÁULICA","TIPO III","S ","SUBSISTEMA SUL                                              ","SC","SANTA CATARINA                ",{"v":0,"d":"0.00000000"},{"v":0,"d":"0.00000000"}]
["2026-08-11",44,"SCDAPD","UHE DAS PEDRAS - VI","HIDRÁULICA","TIPO III","S ","SUBSISTEMA SUL                                              ","SC","SANTA CATARINA                ",{"v":0,"d":"0.00000000"},{"v":0,"d":"0.00000000"}]
["2026-08-11",42,"SCDONA","UHE UHE DONA AMELIA","HIDRÁULICA","TIPO III","S ","SUBSISTEMA SUL                                              ","SC","SANTA CATARINA                ",{"v":0,"d":"0.00000000"},{"v":0,"d":"0.00000000"}]
["2026-08-11",33,"SCENER","UHE ENERCOL","HIDRÁULICA","TIPO III","S ","SUBSISTEMA SUL                                              ","SC","SANTA CATARINA                ",{"v":1,"d":"1.00000000"},{"v":0,"d":"0.00000000"}]
["2026-08-11",27,"SCEST","UHE ESTACAO INDAIAL","HIDRÁULICA","TIPO III","S ","SUBSISTEMA SUL                                              ","SC","SANTA CATARINA                ",{"v":0,"d":"0.00000000"},{"v":0,"d":"0.00000000"}]
["2026-08-11",22,"SCESTR","UHE UHE ESTREITO","HIDRÁULICA","TIPO III","S ","SUBSISTEMA SUL                                              ","SC","SANTA CATARINA                ",{"v":2,"d":"2.00000000"},{"v":0,"d":"0.00000000"}]
["2026-08-11",16,"SCFELZ","UHE UHE FORCA E LUZ","HIDRÁULICA","TIPO III","S ","SUBSISTEMA SUL                                              ","SC","SANTA CATARINA                ",{"v":0,"d":"0.00000000"},{"v":0,"d":"0.00000000"}]
["2026-08-11",10,"SCFRAS","UHE UHE FRASCAL","HIDRÁULICA","TIPO III","S ","SUBSISTEMA SUL                                              ","SC","SANTA CATARINA                ",{"v":1,"d":"1.00000000"},{"v":0,"d":"0.00000000"}]
["2026-08-11",5,"SCG&D","UHE UHE G & D","HIDRÁULICA","TIPO III","S ","SUBSISTEMA SUL                                              ","SC","SANTA CATARINA                ",{"v":0,"d":"0.00000000"},{"v":0,"d":"0.00000000"}]
["2026-08-11",47,"SCHEID","UHE UHE HEIDRICH","HIDRÁULICA","TIPO III","S ","SUBSISTEMA SUL                                              ","SC","SANTA CATARINA                ",{"v":0,"d":"0.00000000"},{"v":0,"d":"0.00000000"}]
["2026-08-11",42,"SCHELE","UHE UHE HELENA KUHL","HIDRÁULICA","TIPO III","S ","SUBSISTEMA SUL                                              ","SC","SANTA CATARINA                ",{"v":1,"d":"1.00000000"},{"v":0,"d":"0.00000000"}]
["2026-08-11",36,"SCILHA","UHE UHE ILHA (CEESA","HIDRÁULICA","TIPO III","S ","SUBSISTEMA SUL                                              ","SC","SANTA CATARINA                ",{"v":0,"d":"0.00000000"},{"v":0,"d":"0.00000000"}]
["2026-08-11",30,"SCIT2A","UHE ITAPOCUZIN IIA","HIDRÁULICA","TIPO III","S ","SUBSISTEMA SUL                                              ","SC","SANTA CATARINA                ",{"v":0,"d":"0.00000000"},{"v":0,"d":"0.00000000"}]
["2026-08-11",25,"SCITAO","UHE UHE ITAPOCUZI 2","HIDRÁULICA","TIPO III","S ","SUBSISTEMA SUL                                              ","SC","SANTA CATARINA                ",{"v":0,"d":"0.00000000"},{"v":0,"d":"0.00000000"}]
["2026-08-11",19,"SCJASP","UHE UHE JASPE","HIDRÁULICA","TIPO III","S ","SUBSISTEMA SUL                                              ","SC","SANTA CATARINA                ",{"v":3,"d":"3.00000000"},{"v":0,"d":"0.00000000"}]
["2026-08-11",14,"SCJOAO","UHE UHE JOAO BORGES","HIDRÁULICA","TIPO III","S ","SUBSISTEMA SUL                                              ","SC","SANTA CATARINA                ",{"v":13,"d":"13.00000000"},{"v":0,"d":"0.00000000"}]
["2026-08-11",8,"SCLAJE","UHE LAJE DE PEDRA","HIDRÁULICA","TIPO III","S ","SUBSISTEMA SUL                                              ","SC","SANTA CATARINA                ",{"v":1,"d":"1.00000000"},{"v":0,"d":"0.00000000"}]
["2026-08-11",2,"SCLINH","UHE UHE LINHA RICA","HIDRÁULICA","TIPO III","S ","SUBSISTEMA SUL                                              ","SC","SANTA CATARINA                ",{"v":6,"d":"6.00000000"},{"v":0,"d":"0.00000000"}]
["2026-08-11",45,"SCLINH","UHE UHE LINHA RICA","HIDRÁULICA","TIPO III","S ","SUBSISTEMA SUL                                              ","SC","SANTA CATARINA                ",{"v":6,"d":"6.00000000"},{"v":0,"d":"0.00000000"}]
["2026-08-11",39,"SCMARA","UHE UHE MARIA PRETA","HIDRÁULICA","TIPO III","S ","SUBSISTEMA SUL                                              ","SC","SANTA CATARINA                ",{"v":0,"d":"0.00000000"},{"v":0,"d":"0.00000000"}]
["2026-08-11",30,"SCMARO","UHE UHE MARIO FETT","HIDRÁULICA","TIPO III","S ","SUBSISTEMA SUL                                              ","SC","SANTA CATARINA                ",{"v":0,"d":"0.00000000"},{"v":0,"d":"0.00000000"}]
["2026-08-11",28,"SCMBS2","UHE MAROMBAS II","HIDRÁULICA","TIPO III","S ","SUBSISTEMA SUL                                              ","SC","SANTA CATARINA                ",{"v":1,"d":"1.00000000"},{"v":0,"d":"0.00000000"}]
["2026-08-11",22,"SCPANG","UHE PCH ANGELINA","HIDRÁULICA","TIPO III","S ","SUBSISTEMA SUL                                              ","SC","SANTA CATARINA                ",{"v":19,"d":"19.00000000"},{"v":0,"d":"0.00000000"}]
["2026-08-11",17,"SCPARA","UHE USI PARAISO","HIDRÁULICA","TIPO III","S ","SUBSISTEMA SUL                                              ","SC","SANTA CATARINA                ",{"v":0,"d":"0.00000000"},{"v":0,"d":"0.00000000"}]
["2026-08-11",11,"SCPASS","UHE UHE PASSO FERRA","HIDRÁULICA","TIPO III","S ","SUBSISTEMA SUL                                              ","SC","SANTA CATARINA                ",{"v":0,"d":"0.00000000"},{"v":0,"d":"0.00000000"}]
["2026-08-11",2,"SCPCHE","UHE PCH PACHECO","HIDRÁULICA","TIPO III","S ","SUBSISTEMA SUL                                              ","SC","SANTA CATARINA                ",{"v":1,"d":"1.00000000"},{"v":0,"d":"0.00000000"}]
["2026-08-11",48,"SCPING","UHE PINGO DE OURO","HIDRÁULICA","TIPO III","S ","SUBSISTEMA SUL                                              ","SC","SANTA CATARINA                ",{"v":1,"d":"1.00000000"},{"v":0,"d":"0.00000000"}]
["2026-08-11",42,"SCPLAN","UHE UHE PLANO ALTO","HIDRÁULICA","TIPO III","S ","SUBSISTEMA SUL                                              ","SC","SANTA CATARINA                ",{"v":16,"d":"16.00000000"},{"v":0,"d":"0.00000000"}]
["2026-08-11",33,"SCPOSR","UHE PONT SERRADA","HIDRÁULICA","TIPO III","S ","SUBSISTEMA SUL                                              ","SC","SANTA CATARINA                ",{"v":2,"d":"2.00000000"},{"v":0,"d":"0.00000000"}]
["2026-08-11",31,"SCRAFA","UHE RAFAEL ARABUTA","HIDRÁULICA","TIPO III","S ","SUBSISTEMA SUL                                              ","SC","SANTA CATARINA                ",{"v":1,"d":"1.00000000"},{"v":0,"d":"0.00000000"}]
["2026-08-11",22,"SCRAMA","UHE UHE RAMADA","HIDRÁULICA","TIPO III","S ","SUBSISTEMA SUL                                              ","SC","SANTA CATARINA                ",{"v":2,"d":"2.00000000"},{"v":0,"d":"0.00000000"}]
["2026-08-11",20,"SCRFRN","UHE RIO DAS FURNA","HIDRÁULICA","TIPO III","S ","SUBSISTEMA SUL                                              ","SC","SANTA CATARINA                ",{"v":0,"d":"0.00000000"},{"v":0,"d":"0.00000000"}]
["2026-08-11",11,"SCRIOA","UHE UHE R PACAS","HIDRÁULICA","TIPO III","S ","SUBSISTEMA SUL                                              ","SC","SANTA CATARINA                ",{"v":0,"d":"0.00000000"},{"v":0,"d":"0.00000000"}]
["2026-08-11",5,"SCRIOI","UHE UHE R ITAIOZIN","HIDRÁULICA","TIPO III","S ","SUBSISTEMA SUL                                              ","SC","SANTA CATARINA                ",{"v":1,"d":"1.00000000"},{"v":0,"d":"0.00000000"}]
["2026-08-11",3,"SCRION","UHE UHE R PONCHO 1","HIDRÁULICA","TIPO III","S ","SUBSISTEMA SUL                                              ","SC","SANTA CATARINA                ",{"v":1,"d":"1.00000000"},{"v":0,"d":"0.00000000"}]
["2026-08-11",42,"SCRION","UHE UHE R PONCHO 1","HIDRÁULICA","TIPO III","S ","SUBSISTEMA SUL                                              ","SC","SANTA CATARINA                ",{"v":1,"d":"1.00000000"},{"v":0,"d":"0.00000000"}]
["2026-08-11",40,"SCRIOS","UHE UHE R PEDRAS M","HIDRÁULICA","TIPO III","S ","SUBSISTEMA SUL                                              ","SC","SANTA CATARINA                ",{"v":1,"d":"1.00000000"},{"v":0,"d":"0.00000000"}]
["2026-08-11",31,"SCRODE","UHE UHE RODEIO BONI","HIDRÁULICA","TIPO III","S ","SUBSISTEMA SUL                                              ","SC","SANTA CATARINA                ",{"v":4,"d":"4.00000000"},{"v":0,"d":"0.00000000"}]
["2026-08-11",25,"SCROND","UHE UHE RONDINHA","HIDRÁULICA","TIPO III","S ","SUBSISTEMA SUL                                              ","SC","SANTA CATARINA                ",{"v":8,"d":"8.00000000"},{"v":0,"d":"0.00000000"}]
["2026-08-11",23,"SCRUDF","UHE UHE RUDOLF LIND","HIDRÁULICA","TIPO III","S ","SUBSISTEMA SUL                                              ","SC","SANTA CATARINA                ",{"v":0,"d":"0.00000000"},{"v":0,"d":"0.00000000"}]
["2026-08-11",14,"SCRUDL","UHE UHE RUDOLF","HIDRÁULICA","TIPO III","S ","SUBSISTEMA SUL                                              ","SC","SANTA CATARINA                ",{"v":6,"d":"6.00000000"},{"v":0,"d":"0.00000000"}]
["2026-08-11",8,"SCSALG","UHE UHE SALTO GOES","HIDRÁULICA","TIPO III","S ","SUBSISTEMA SUL                                              ","SC","SANTA CATARINA                ",{"v":18,"d":"18.00000000"},{"v":0,"d":"0.00000000"}]
["2026-08-11",3,"SCSALP-10871","UHE UHE SALTO PINTA                                         -10871","HIDRÁULICA","TIPO III","S ","SUBSISTEMA SUL                                              ","SC","SANTA CATARINA                ",{"v":0,"d":"0.00000000"},{"v":0,"d":"0.00000000"}]
["2026-08-11",45,"SCSALS","UHE UHE SLT S ANTO","HIDRÁULICA","TIPO III","S ","SUBSISTEMA SUL                                              ","SC","SANTA CATARINA                ",{"v":7,"d":"7.00000000"},{"v":0,"d":"0.00000000"}]
["2026-08-11",43,"SCSANE","UHE UHE SNT TESSARO","HIDRÁULICA","TIPO III","S ","SUBSISTEMA SUL                                              ","SC","SANTA CATARINA                ",{"v":0,"d":"0.00000000"},{"v":0,"d":"0.00000000"}]
["2026-08-11",34,"SCSANL","UHE UHE SANTA LAURA","HIDRÁULICA","TIPO III","S ","SUBSISTEMA SUL                                              ","SC","SANTA CATARINA                ",{"v":13,"d":"13.00000000"},{"v":0,"d":"0.00000000"}]
["2026-08-11",28,"SCSANT","UHE UHE SANTA ANA","HIDRÁULICA","TIPO III","S ","SUBSISTEMA SUL                                              ","SC","SANTA CATARINA                ",{"v":3,"d":"3.00000000"},{"v":0,"d":"0.00000000"}]
["2026-08-11",23,"SCSANU","UHE UHE S LUZ ALTO","HIDRÁULICA","TIPO III","S ","SUBSISTEMA SUL                                              ","SC","SANTA CATARINA                ",{"v":17,"d":"17.00000000"},{"v":0,"d":"0.00000000"}]
["2026-08-11",17,"SCSAOF","UHE UHE S FRANCISCO","HIDRÁULICA","TIPO III","S ","SUBSISTEMA SUL                                              ","SC","SANTA CATARINA                ",{"v":1,"d":"1.00000000"},{"v":0,"d":"0.00000000"}]
["2026-08-11",12,"SCSAOJ","UHE UHE SAO JORGE","HIDRÁULICA","TIPO III","S ","SUBSISTEMA SUL                                              ","SC","SANTA CATARINA                ",{"v":5,"d":"5.00000000"},{"v":0,"d":"0.00000000"}]
["2026-08-11",6,"SCSAOV","UHE UHE S VALENTIM","HIDRÁULICA","TIPO III","S ","SUBSISTEMA SUL                                              ","SC","SANTA CATARINA                ",{"v":1,"d":"1.00000000"},{"v":0,"d":"0.00000000"}]
["2026-08-11",48,"SCSERR","UHE UHE SERRA VELHA","HIDRÁULICA","TIPO III","S ","SUBSISTEMA SUL                                              ","SC","SANTA CATARINA                ",{"v":1,"d":"1.00000000"},{"v":0,"d":"0.00000000"}]
["2026-08-11",43,"SCSNIO","UHE SANTOANTONIO","HIDRÁULICA","TIPO III","S ","SUBSISTEMA SUL                                              ","SC","SANTA CATARINA                ",{"v":0,"d":"0.00000000"},{"v":0,"d":"0.00000000"}]
["2026-08-11",37,"SCTEOD","UHE UHE TEODORO SCH","HIDRÁULICA","TIPO III","S ","SUBSISTEMA SUL                                              ","SC","SANTA CATARINA                ",{"v":0,"d":"0.00000000"},{"v":0,"d":"0.00000000"}]
["2026-08-11",28,"SCTREZ","UHE UHE 13 DE MAIO","HIDRÁULICA","TIPO III","S ","SUBSISTEMA SUL                                              ","SC","SANTA CATARINA                ",{"v":0,"d":"0.00000000"},{"v":0,"d":"0.00000000"}]
["2026-08-11",26,"SCUCR","UHE U.CELSO RAMOS","HIDRÁULICA","TIPO III","S ","SUBSISTEMA SUL                                              ","SC","SANTA CATARINA                ",{"v":9,"d":"9.00000000"},{"v":0,"d":"0.00000000"}]
["2026-08-11",20,"SCUIS","UHE U.I.SILVEIRA","HIDRÁULICA","TIPO III","S ","SUBSISTEMA SUL                                              ","SC","SANTA CATARINA                ",{"v":2,"d":"2.00000000"},{"v":0,"d":"0.00000000"}]
["2026-08-11",15,"SCUMS","UHE MAFRAS","HIDRÁULICA","TIPO III","S ","SUBSISTEMA SUL                                              ","SC","SANTA CATARINA                ",{"v":4,"d":"4.00000000"},{"v":0,"d":"0.00000000"}]
["2026-08-11",9,"SCUPY","UHE U.PERY","HIDRÁULICA","TIPO III","S ","SUBSISTEMA SUL                                              ","SC","SANTA CATARINA                ",{"v":20,"d":"20.00000000"},{"v":0,"d":"0.00000000"}]
["2026-08-11",48,"SCUPY","UHE U.PERY","HIDRÁULICA","TIPO III","S ","SUBSISTEMA SUL                                              ","SC","SANTA CATARINA                ",{"v":20,"d":"20.00000000"},{"v":0,"d":"0.00000000"}]
["2026-08-11",46,"SCURT","UHE U.R.TIGRE","HIDRÁULICA","TIPO III","S ","SUBSISTEMA SUL                                              ","SC","SANTA CATARINA                ",{"v":6,"d":"6.00000000"},{"v":0,"d":"0.00000000"}]
["2026-08-11",40,"SCUSM","UHE U.SANTA MARIA","HIDRÁULICA","TIPO III","S ","SUBSISTEMA SUL                                              ","SC","SANTA CATARINA                ",{"v":2,"d":"2.00000000"},{"v":0,"d":"0.00000000"}]
["2026-08-11",31,"SCUSO","UHE U.SALTO","HIDRÁULICA","TIPO III","S ","SUBSISTEMA SUL                                              ","SC","SANTA CATARINA                ",{"v":4,"d":"4.00000000"},{"v":0,"d":"0.00000000"}]
["2026-08-11",29,"SCVICT","UHE UHE VIC ADAMI","HIDRÁULICA","TIPO III","S ","SUBSISTEMA SUL                                              ","SC","SANTA CATARINA                ",{"v":21,"d":"21.00000000"},{"v":0,"d":"0.00000000"}]
["2026-08-11",20,"SCVJL","UHE VARGINHA JELU","HIDRÁULICA","TIPO III","S ","SUBSISTEMA SUL                                              ","SC","SANTA CATARINA                ",{"v":0,"d":"0.00000000"},{"v":0,"d":"0.00000000"}]
["2026-08-11",18,"SCWILL","UHE UHE WILLY FALLE","HIDRÁULICA","TIPO III","S ","SUBSISTEMA SUL                                              ","SC","SANTA CATARINA                ",{"v":1,"d":"1.00000000"},{"v":0,"d":"0.00000000"}]
["2026-08-11",12,"SPAPIA","UHE UHE APIAI","HIDRÁULICA","TIPO III","SE","SUBSISTEMA SUDESTE                                          ","SP","SAO PAULO                     ",{"v":0,"d":"0.00000000"},{"v":0,"d":"0.00000000"}]
["2026-08-11",3,"SPBATI","UHE PCH BATISTA","HIDRÁULICA","TIPO III","SE","SUBSISTEMA SUDESTE                                          ","SP","SAO PAULO                     ",{"v":0,"d":"0.00000000"},{"v":0,"d":"0.00000000"}]
["2026-08-11",1,"SPCOB","UHE CORUMBATAI","HIDRÁULICA","TIPO III","SE","SUBSISTEMA SUDESTE                                          ","SP","SAO PAULO                     ",{"v":0,"d":"0.00000000"},{"v":0,"d":"0.00000000"}]
["2026-08-11",40,"SPCOB","UHE CORUMBATAI","HIDRÁULICA","TIPO III","SE","SUBSISTEMA SUDESTE                                          ","SP","SAO PAULO                     ",{"v":0,"d":"0.00000000"},{"v":0,"d":"0.00000000"}]
["2026-08-11",38,"SPISB -47434","UHE ISABEL                                                  -47434","HIDRÁULICA","TIPO III","SE","SUBSISTEMA SUDESTE                                          ","SP","SAO PAULO                     ",{"v":0,"d":"0.00000000"},{"v":0,"d":"0.00000000"}]
["2026-08-11",29,"SPITAT","UHE UHE ITATINGA","HIDRÁULICA","TIPO III","SE","SUBSISTEMA SUDESTE                                          ","SP","SAO PAULO                     ",{"v":0,"d":"0.00000000"},{"v":0,"d":"0.00000000"}]
["2026-08-11",23,"SPJOFL","UHE JORDA FLOR","HIDRÁULICA","TIPO III","SE","SUBSISTEMA SUDESTE                                          ","SP","SAO PAULO                     ",{"v":0,"d":"0.00000000"},{"v":0,"d":"0.00000000"}]
["2026-08-11",21,"SPLOBO","UHE SALTO DO LOBO","HIDRÁULICA","TIPO III","SE","SUBSISTEMA SUDESTE                                          ","SP","SAO PAULO                     ",{"v":1,"d":"1.00000000"},{"v":0,"d":"0.00000000"}]
["2026-08-11",12,"SPLQUE","UHE LUIZ QUEIROZ","HIDRÁULICA","TIPO III","SE","SUBSISTEMA SUDESTE                                          ","SP","SAO PAULO                     ",{"v":0,"d":"0.00000000"},{"v":0,"d":"0.00000000"}]
["2026-08-11",6,"SPPGO","UHE PORTO GOES","HIDRÁULICA","TIPO III","SE","SUBSISTEMA SUDESTE                                          ","SP","SAO PAULO                     ",{"v":11,"d":"11.00000000"},{"v":0,"d":"0.00000000"}]
["2026-08-11",1,"SPPILR","UHE PILAR","HIDRÁULICA","TIPO III","SE","SUBSISTEMA SUDESTE                                          ","SP","SAO PAULO                     ",{"v":0,"d":"0.00000000"},{"v":0,"d":"0.00000000"}]
["2026-08-11",43,"SPPONT","UHE PONTE BRANCA","HIDRÁULICA","TIPO III","SE","SUBSISTEMA SUDESTE                                          ","SP","SAO PAULO                     ",{"v":5,"d":"5.00000000"},{"v":0,"d":"0.00000000"}]
["2026-08-11",41,"SPQUAT","UHE UHE QUATIARA","HIDRÁULICA","TIPO III","SE","SUBSISTEMA SUDESTE                                          ","SP","SAO PAULO                     ",{"v":2,"d":"2.00000000"},{"v":0,"d":"0.00000000"}]
["2026-08-11",32,"SPRIOD","UHE UHE R DO PEIXE","HIDRÁULICA","TIPO III","SE","SUBSISTEMA SUDESTE                                          ","SP","SAO PAULO                     ",{"v":4,"d":"4.00000000"},{"v":0,"d":"0.00000000"}]
["2026-08-11",26,"SPSADE","UHE CG S ADELIA","HIDRÁULICA","TIPO III","SE","SUBSISTEMA SUDESTE                                          ","SP","SAO PAULO                     ",{"v":0,"d":"0.00000000"},{"v":0,"d":"0.00000000"}]
["2026-08-11",21,"SPSANJ","UHE UHE SAN JUAN","HIDRÁULICA","TIPO III","SE","SUBSISTEMA SUDESTE                                          ","SP","SAO PAULO                     ",{"v":1,"d":"1.00000000"},{"v":0,"d":"0.00000000"}]
["2026-08-11",15,"SPSJOQ","UHE SAO JOAQUIM SP","HIDRÁULICA","TIPO III","SE","SUBSISTEMA SUDESTE                                          ","SP","SAO PAULO                     ",{"v":0,"d":"0.00000000"},{"v":0,"d":"0.00000000"}]
["2026-08-11",9,"SPSPDR","UHE US.SAO PEDRO","HIDRÁULICA","TIPO III","SE","SUBSISTEMA SUDESTE                                          ","SP","SAO PAULO                     ",{"v":1,"d":"1.00000000"},{"v":0,"d":"0.00000000"}]
["2026-08-11",4,"SPSVAL","UHE SAO VALENTIM","HIDRÁULICA","TIPO III","SE","SUBSISTEMA SUDESTE                                          ","SP","SAO PAULO                     ",{"v":0,"d":"0.00000000"},{"v":0,"d":"0.00000000"}]
["2026-08-11",46,"SPUAM","UHE US.AMERICANA","HIDRÁULICA","TIPO III","SE","SUBSISTEMA SUDESTE                                          ","SP","SAO PAULO                     ",{"v":4,"d":"4.00000000"},{"v":0,"d":"0.00000000"}]
["2026-08-11",41,"SPUCH","UHE CHIBARRO","HIDRÁULICA","TIPO III","SE","SUBSISTEMA SUDESTE                                          ","SP","SAO PAULO                     ",{"v":1,"d":"1.00000000"},{"v":0,"d":"0.00000000"}]
["2026-08-11",35,"SPUEC","UHE ELOY CHAVES","HIDRÁULICA","TIPO III","SE","SUBSISTEMA SUDESTE                                          ","SP","SAO PAULO                     ",{"v":5,"d":"5.00000000"},{"v":0,"d":"0.00000000"}]
["2026-08-11",29,"SPUJA","UHE JAGUARI-US","HIDRÁULICA","TIPO III","SE","SUBSISTEMA SUDESTE                                          ","SP","SAO PAULO                     ",{"v":2,"d":"2.00000000"},{"v":0,"d":"0.00000000"}]
["2026-08-11",24,"SPULE","UHE LENCOIS","HIDRÁULICA","TIPO III","SE","SUBSISTEMA SUDESTE                                          ","SP","SAO PAULO                     ",{"v":0,"d":"0.00000000"},{"v":0,"d":"0.00000000"}]
["2026-08-11",18,"SPUSA","UHE SANTANA","HIDRÁULICA","TIPO III","SE","SUBSISTEMA SUDESTE                                          ","SP","SAO PAULO                     ",{"v":1,"d":"1.00000000"},{"v":0,"d":"0.00000000"}]
["2026-08-11",13,"SPUSG","UHE S.GRANDE-US","HIDRÁULICA","TIPO III","SE","SUBSISTEMA SUDESTE                                          ","SP","SAO PAULO                     ",{"v":0,"d":"0.00000000"},{"v":0,"d":"0.00000000"}]
["2026-08-11",7,"SPUSO","UHE SOCORRO","HIDRÁULICA","TIPO III","SE","SUBSISTEMA SUDESTE                                          ","SP","SAO PAULO                     ",{"v":0,"d":"0.00000000"},{"v":0,"d":"0.00000000"}]
["2026-08-11",46,"SPUSO","UHE SOCORRO","HIDRÁULICA","TIPO III","SE","SUBSISTEMA SUDESTE                                          ","SP","SAO PAULO                     ",{"v":0,"d":"0.00000000"},{"v":0,"d":"0.00000000"}]
["2026-08-11",44,"SPYLM","UHE PCH PALMEIRAS","HIDRÁULICA","TIPO III","SE","SUBSISTEMA SUDESTE                                          ","SP","SAO PAULO                     ",{"v":1,"d":"1.00000000"},{"v":0,"d":"0.00000000"}]
["2026-08-11",38,"TOAREI","UHE AREIA II","HIDRÁULICA","TIPO III","N ","SUBSISTEMA NORTE                                            ","TO","TOCANTINS                     ",{"v":6,"d":"6.00000000"},{"v":0,"d":"0.00000000"}]
["2026-08-11",29,"TOATR","UHE AGRO TRAFO","HIDRÁULICA","TIPO III","N ","SUBSISTEMA NORTE                                            ","TO","TOCANTINS                     ",{"v":9,"d":"9.00000000"},{"v":0,"d":"0.00000000"}]
["2026-08-11",27,"TOBOAS-47658","UHE PCH BOA SORTE                                           -47658","HIDRÁULICA","TIPO III","NE","SUBSISTEMA NORDESTE                                         ","TO","TOCANTINS                     ",{"v":3,"d":"3.00000000"},{"v":0,"d":"0.00000000"}]
["2026-08-11",18,"TOBURI-46964","UHE BURITIRANA                                              -46964","HIDRÁULICA","TIPO III","N ","SUBSISTEMA NORTE                                            ","TO","TOCANTINS                     ",{"v":0,"d":"0.00000000"},{"v":0,"d":"0.00000000"}]
["2026-08-11",16,"TODIAA","UHE DIACAL II","HIDRÁULICA","TIPO III","N ","SUBSISTEMA NORTE                                            ","TO","TOCANTINS                     ",{"v":3,"d":"3.00000000"},{"v":0,"d":"0.00000000"}]
["2026-08-11",10,"TODOID-47658","UHE DOIDO                                                   -47658","HIDRÁULICA","TIPO III","NE","SUBSISTEMA NORDESTE                                         ","TO","TOCANTINS                     ",{"v":1,"d":"1.00000000"},{"v":0,"d":"0.00000000"}]
["2026-08-11",1,"TOISAM","UHE ISAMU IKEDA","HIDRÁULICA","TIPO III","N ","SUBSISTEMA NORTE                                            ","TO","TOCANTINS                     ",{"v":9,"d":"9.00000000"},{"v":0,"d":"0.00000000"}]
["2026-08-11",47,"TOLAJE","UHE LAJES II","HIDRÁULICA","TIPO III","N ","SUBSISTEMA NORTE                                            ","TO","TOCANTINS                     ",{"v":0,"d":"0.00000000"},{"v":0,"d":"0.00000000"}]
["2026-08-11",38,"TOLGR -46964","UHE LAGOA GRANDE                                            -46964","HIDRÁULICA","TIPO III","NE","SUBSISTEMA NORDESTE                                         ","TO","TOCANTINS                     ",{"v":6,"d":"6.00000000"},{"v":0,"d":"0.00000000"}]
["2026-08-11",36,"TOPALM","UHE USI PALMEIRAS","HIDRÁULICA","TIPO III","N ","SUBSISTEMA NORTE                                            ","TO","TOCANTINS                     ",{"v":2,"d":"2.00000000"},{"v":0,"d":"0.00000000"}]
["2026-08-11",30,"TOPIAR-46964","UHE PIARUCUM                                                -46964","HIDRÁULICA","TIPO III","N ","SUBSISTEMA NORTE                                            ","TO","TOCANTINS                     ",{"v":2,"d":"2.00000000"},{"v":0,"d":"0.00000000"}]
["2026-08-11",21,"TOPIAR-47658","UHE PIARUCUM                                                -47658","HIDRÁULICA","TIPO III","N ","SUBSISTEMA NORTE                                            ","TO","TOCANTINS                     ",{"v":2,"d":"2.00000000"},{"v":0,"d":"0.00000000"}]
["2026-08-11",19,"TOPTF -47658","UHE PCH PO.FRANCO                                           -47658","HIDRÁULICA","TIPO III","NE","SUBSISTEMA NORDESTE                                         ","TO","TOCANTINS                     ",{"v":7,"d":"7.00000000"},{"v":0,"d":"0.00000000"}]
["2026-08-11",10,"TORIPR-46964","UHE PCH RCHO PRET                                           -46964","HIDRÁULICA","TIPO III","NE","SUBSISTEMA NORDESTE                                         ","TO","TOCANTINS                     ",{"v":2,"d":"2.00000000"},{"v":0,"d":"0.00000000"}]
["2026-08-11",4,"TOSIRI-47658","UHE SIRIVERA                                                -47658","HIDRÁULICA","TIPO III","N ","SUBSISTEMA NORTE                                            ","TO","TOCANTINS                     ",{"v":1,"d":"1.00000000"},{"v":0,"d":"0.00000000"}]
["2026-08-11",2,"TOSUCU-47658","UHE SUCURI                                                  -47658","HIDRÁULICA","TIPO III","N ","SUBSISTEMA NORTE                                            ","TO","TOCANTINS                     ",{"v":1,"d":"1.00000000"},{"v":0,"d":"0.00000000"}]
["2026-08-11",41,"TOSUCU-47658","UHE SUCURI                                                  -47658","HIDRÁULICA","TIPO III","N ","SUBSISTEMA NORTE                                            ","TO","TOCANTINS                     ",{"v":1,"d":"1.00000000"},{"v":0,"d":"0.00000000"}]
["2026-08-11",39,"TOTAPU-47658","UHE TAPUIAS                                                 -47658","HIDRÁULICA","TIPO III","N ","SUBSISTEMA NORTE                                            ","TO","TOCANTINS                     ",{"v":1,"d":"1.00000000"},{"v":0,"d":"0.00000000"}]
["2026-08-11",30,"UYMLO","MELO","HIDRÁULICA","TIPO III","S ","SUBSISTEMA SUL                                              ","UY","DADOS REF. URUGUAI            ",{"v":0,"d":"0.00000000"},{"v":0,"d":"0.00000000"}]
["2026-08-11",24,"CEUPTM","UFV PITOMBEIRA","SOLAR","TIPO II-B","NE","SUBSISTEMA NORDESTE                                         ","CE","CEARA                         ",{"v":24,"d":"24.00000000"},{"v":0,"d":"0.00000000"}]
["2026-08-11",19,"PISDP1","UFV SOL PIAUI 1","SOLAR","TIPO II-B","NE","SUBSISTEMA NORDESTE                                         ","PI","PIAUI                         ",{"v":11,"d":"11.00000000"},{"v":0,"d":"0.00000000"}]
["2026-08-11",13,"BA4FBBC","CONJUNTO FOTOVOLTAICO BABILONIA CENTRO","SOLAR","TIPO II-C","NE","SUBSISTEMA NORDESTE                                         ","BA","BAHIA                         ",{"v":1,"d":"1.00000000"},{"v":0,"d":"0.00000000"}]
["2026-08-11",7,"BA4FJZD","CONJUNTO FOTOVOLTAICO JUAZEIRO II 230 KV","SOLAR","TIPO II-C","NE","SUBSISTEMA NORDESTE                                         ","BA","BAHIA                         ",{"v":0,"d":"0.00000000"},{"v":0,"d":"0.00000000"}]
["2026-08-11",2,"BABJL","CONJUNTO FOTOVOLTAICO BJL SOLAR","SOLAR","TIPO II-C","NE","SUBSISTEMA NORDESTE                                         ","BA","BAHIA                         ",{"v":0,"d":"0.00000000"},{"v":0,"d":"0.00000000"}]
["2026-08-11",44,"BABRD","CONJUNTO FOTOVOLTAICO BARREIRAS II 500 KV","SOLAR","TIPO II-C","NE","SUBSISTEMA NORDESTE                                         ","BA","BAHIA                         ",{"v":0,"d":"0.00000000"},{"v":0,"d":"0.00000000"}]
["2026-08-11",39,"BAFFUT","CONJUNTO FOTOVOLTAICO FUTURA","SOLAR","TIPO II-C","NE","SUBSISTEMA NORDESTE                                         ","BA","BAHIA                         ",{"v":0,"d":"0.00000000"},{"v":0,"d":"0.00000000"}]
["2026-08-11",33,"BASPD","CONJUNTO FOTOVOLTAICO SÃO PEDRO","SOLAR","TIPO II-C","NE","SUBSISTEMA NORDESTE                                         ","BA","BAHIA                         ",{"v":23,"d":"23.00000000"},{"v":0,"d":"0.00000000"}]
["2026-08-11",27,"BASSDB","CONJUNTO FOTOVOLTAICO SERRA DA BABILONIA","SOLAR","TIPO II-C","NE","SUBSISTEMA NORDESTE                                         ","BA","BAHIA                         ",{"v":67,"d":"67.00000000"},{"v":0,"d":"0.00000000"}]
["2026-08-11",22,"BATBV","CONJUNTO FOTOVOLTAICO ITUVERAVA","SOLAR","TIPO II-C","NE","SUBSISTEMA NORDESTE                                         ","BA","BAHIA                         ",{"v":127,"d":"127.00000000"},{"v":0,"d":"0.00000000"}]
["2026-08-11",16,"CEAB2","CONJUNTO FOTOVOLTAICO ABAIARA 230KV","SOLAR","TIPO II-C","NE","SUBSISTEMA NORDESTE                                         ","CE","CEARA                         ",{"v":82,"d":"82.00000000"},{"v":0,"d":"0.00000000"}]
["2026-08-11",11,"CEAPA","CONJUNTO FOTOVOLTAICO JAGUARUANA II 230KV","SOLAR","TIPO II-C","NE","SUBSISTEMA NORDESTE                                         ","CE","CEARA                         ",{"v":0,"d":"0.00000000"},{"v":0,"d":"0.00000000"}]
["2026-08-11",5,"CELAV","CONJUNTO FOTOVOLTAICO LAVRAS","SOLAR","TIPO II-C","NE","SUBSISTEMA NORDESTE                                         ","CE","CEARA                         ",{"v":0,"d":"0.00000000"},{"v":0,"d":"0.00000000"}]
["2026-08-11",47,"CEMTD","CONJUNTO FOTOVOLTAICO MAURITI","SOLAR","TIPO II-C","NE","SUBSISTEMA NORDESTE                                         ","CE","CEARA                         ",{"v":0,"d":"0.00000000"},{"v":0,"d":"0.00000000"}]
["2026-08-11",42,"CEPTN","CONJUNTO FOTOVOLTAICO BANABUIU 230KV","SOLAR","TIPO II-C","NE","SUBSISTEMA NORDESTE                                         ","CE","CEARA                         ",{"v":0,"d":"0.00000000"},{"v":0,"d":"0.00000000"}]
["2026-08-11",36,"GOCFVB","CONJUNTO FOTOVOLTAICO BARRO ALTO 230KV","SOLAR","TIPO II-C","SE","SUBSISTEMA SUDESTE                                          ","GO","GOIAS                         ",{"v":17,"d":"17.00000000"},{"v":0,"d":"0.00000000"}]
["2026-08-11",27,"MGARN","CONJUNTO FOTOVOLTAICO ARINOS 2 500 KV","SOLAR","TIPO II-C","SE","SUBSISTEMA SUDESTE                                          ","MG","MINAS GERAIS                  ",{"v":596,"d":"596.00000000"},{"v":0,"d":"0.00000000"}]
["2026-08-11",25,"MGCPIR","CONJUNTO FOTOVOLTAICO PIRAPORA 2","SOLAR","TIPO II-C","SE","SUBSISTEMA SUDESTE                                          ","MG","MINAS GERAIS                  ",{"v":132,"d":"132.00000000"},{"v":0,"d":"0.00000000"}]
["2026-08-11",19,"MGJAI3","CONJUNTO FOTOVOLTAICO JAIBA 138 KV","SOLAR","TIPO II-C","SE","SUBSISTEMA SUDESTE                                          ","MG","MINAS GERAIS                  ",{"v":57,"d":"57.00000000"},{"v":0,"d":"0.00000000"}]
["2026-08-11",14,"MGJAN","CONJUNTO FOTOVOLTAICO JANAUBA","SOLAR","TIPO II-C","SE","SUBSISTEMA SUDESTE                                          ","MG","MINAS GERAIS                  ",{"v":162,"d":"162.00000000"},{"v":0,"d":"0.00000000"}]
["2026-08-11",8,"MGSDC","CONJUNTO FOTOVOLTAICO SOL DO CERRADO","SOLAR","TIPO II-C","SE","SUBSISTEMA SUDESTE                                          ","MG","MINAS GERAIS                  ",{"v":0,"d":"0.00000000"},{"v":0,"d":"0.00000000"}]
["2026-08-11",47,"MGSDC","CONJUNTO FOTOVOLTAICO SOL DO CERRADO","SOLAR","TIPO II-C","SE","SUBSISTEMA SUDESTE                                          ","MG","MINAS GERAIS                  ",{"v":0,"d":"0.00000000"},{"v":0,"d":"0.00000000"}]
["2026-08-11",45,"MGUFPU","CONJUNTO FOTOVOLTAICO PARACATU","SOLAR","TIPO II-C","SE","SUBSISTEMA SUDESTE                                          ","MG","MINAS GERAIS                  ",{"v":0,"d":"0.00000000"},{"v":0,"d":"0.00000000"}]
["2026-08-11",36,"MGUFUR","CONJUNTO FOTOVOLTAICO URUCUIA 2 DIST","SOLAR","TIPO II-C","SE","SUBSISTEMA SUDESTE                                          ","MG","MINAS GERAIS                  ",{"v":1,"d":"1.00000000"},{"v":0,"d":"0.00000000"}]
["2026-08-11",30,"MGVZP","CONJUNTO FOTOVOLTAICO VARZEA DA PALMA 7","SOLAR","TIPO II-C","SE","SUBSISTEMA SUDESTE                                          ","MG","MINAS GERAIS                  ",{"v":64,"d":"64.00000000"},{"v":0,"d":"0.00000000"}]
["2026-08-11",28,"PBRAL","CONJUNTO FOTOVOLTAICO RIO ALTO","SOLAR","TIPO II-C","NE","SUBSISTEMA NORDESTE                                         ","PB","PARAIBA                       ",{"v":100,"d":"100.00000000"},{"v":0,"d":"0.00000000"}]
["2026-08-11",19,"PBSLDF5","CONJUNTO FOTOVOLTAICO SANTA LUZIA II 500 KV","SOLAR","TIPO II-C","NE","SUBSISTEMA NORDESTE                                         ","PB","PARAIBA                       ",{"v":93,"d":"93.00000000"},{"v":0,"d":"0.00000000"}]
["2026-08-11",17,"PECIR","CONJUNTO FOTOVOLTAICO CIRANDA","SOLAR","TIPO II-C","NE","SUBSISTEMA NORDESTE                                         ","PE","PERNAMBUCO                    ",{"v":109,"d":"109.00000000"},{"v":0,"d":"0.00000000"}]
["2026-08-11",8,"PEFTAT","CONJUNTO FOTOVOLTAICO TACARATU","SOLAR","TIPO II-C","NE","SUBSISTEMA NORDESTE                                         ","PE","PERNAMBUCO                    ",{"v":0,"d":"0.00000000"},{"v":0,"d":"0.00000000"}]
["2026-08-11",2,"PESPP","CONJUNTO FOTOVOLTAICO BOM NOME 138KV","SOLAR","TIPO II-C","NE","SUBSISTEMA NORDESTE                                         ","PE","PERNAMBUCO                    ",{"v":0,"d":"0.00000000"},{"v":0,"d":"0.00000000"}]
["2026-08-11",48,"PI5FRGV","CONJUNTO FOTOVOLTAICO RIBEIRO GONÇALVES 500KV","SOLAR","TIPO II-C","NE","SUBSISTEMA NORDESTE                                         ","PI","PIAUI                         ",{"v":0,"d":"0.00000000"},{"v":0,"d":"0.00000000"}]
["2026-08-11",39,"PIFMRG","CONJUNTO FOTOVOLTAICO MARANGATU","SOLAR","TIPO II-C","NE","SUBSISTEMA NORDESTE                                         ","PI","PIAUI                         ",{"v":0,"d":"0.00000000"},{"v":0,"d":"0.00000000"}]
["2026-08-11",37,"PIRG3","CONJUNTO FOTOVOLTAICO RIBEIRO GONÇALVES","SOLAR","TIPO II-C","NE","SUBSISTEMA NORDESTE                                         ","PI","PIAUI                         ",{"v":0,"d":"0.00000000"},{"v":0,"d":"0.00000000"}]
["2026-08-11",28,"PISJP","CONJUNTO FOTOVOLTAICO UFV SJP","SOLAR","TIPO II-C","NE","SUBSISTEMA NORDESTE                                         ","PI","PIAUI                         ",{"v":107,"d":"107.00000000"},{"v":0,"d":"0.00000000"}]
["2026-08-11",22,"RNMEND","CONJUNTO FOTOVOLTAICO ACU III 230KV","SOLAR","TIPO II-C","NE","SUBSISTEMA NORDESTE                                         ","RN","RIO GRANDE DO NORTE           ",{"v":248,"d":"248.00000000"},{"v":0,"d":"0.00000000"}]
["2026-08-11",20,"RNSPC","CONJUNTO FOTOVOLTAICO SIMPLICE","SOLAR","TIPO II-C","NE","SUBSISTEMA NORDESTE                                         ","RN","RIO GRANDE DO NORTE           ",{"v":57,"d":"57.00000000"},{"v":0,"d":"0.00000000"}]
["2026-08-11",11,"SPCST3","CONJUNTO FOTOVOLTAICO CASTILHO","SOLAR","TIPO II-C","SE","SUBSISTEMA SUDESTE                                          ","SP","SAO PAULO                     ",{"v":0,"d":"0.00000000"},{"v":0,"d":"0.00000000"}]
["2026-08-11",5,"SPPED","CONJUNTO FOTOVOLTAICO PEDRANOPOLIS","SOLAR","TIPO II-C","SE","SUBSISTEMA SUDESTE                                          ","SP","SAO PAULO                     ",{"v":0,"d":"0.00000000"},{"v":0,"d":"0.00000000"}]
["2026-08-11",48,"SPPED","CONJUNTO FOTOVOLTAICO PEDRANOPOLIS","SOLAR","TIPO II-C","SE","SUBSISTEMA SUDESTE                                          ","SP","SAO PAULO                     ",{"v":0,"d":"0.00000000"},{"v":0,"d":"0.00000000"}]
["2026-08-11",42,"ALSHOP","UFV UFV SHOPPING CI","SOLAR","TIPO III","NE","SUBSISTEMA NORDESTE                                         ","AL","ALAGOAS                       ",{"v":0,"d":"0.00000000"},{"v":0,"d":"0.00000000"}]
["2026-08-11",37,"AMPORT","UFV UFV PORTAL VIDR","SOLAR","TIPO III","N ","SUBSISTEMA NORTE                                            ","AM","AMAZONAS                      ",{"v":0,"d":"0.00000000"},{"v":0,"d":"0.00000000"}]
["2026-08-11",31,"BASOBO","UFV SOBRADO 1","SOLAR","TIPO III","NE","SUBSISTEMA NORDESTE                                         ","BA","BAHIA                         ",{"v":22,"d":"22.00000000"},{"v":0,"d":"0.00000000"}]
["2026-08-11",25,"ESBRAM","UFV UFV BRAMETAL","SOLAR","TIPO III","SE","SUBSISTEMA SUDESTE                                          ","ES","ESPIRITO SANTO                ",{"v":0,"d":"0.00000000"},{"v":0,"d":"0.00000000"}]
["2026-08-11",20,"ESDALL","UFV UFV DALLAS MINE","SOLAR","TIPO III","SE","SUBSISTEMA SUDESTE                                          ","ES","ESPIRITO SANTO                ",{"v":0,"d":"0.00000000"},{"v":0,"d":"0.00000000"}]
["2026-08-11",14,"ESKINK","UFV UFV KINKA REGIS","SOLAR","TIPO III","SE","SUBSISTEMA SUDESTE                                          ","ES","ESPIRITO SANTO                ",{"v":0,"d":"0.00000000"},{"v":0,"d":"0.00000000"}]
["2026-08-11",9,"ESMAGI","UFV UFV MAGNITOS SO","SOLAR","TIPO III","SE","SUBSISTEMA SUDESTE                                          ","ES","ESPIRITO SANTO                ",{"v":0,"d":"0.00000000"},{"v":0,"d":"0.00000000"}]
["2026-08-11",3,"ESNICC","UFV UFV NICCHIO SOB","SOLAR","TIPO III","SE","SUBSISTEMA SUDESTE                                          ","ES","ESPIRITO SANTO                ",{"v":0,"d":"0.00000000"},{"v":0,"d":"0.00000000"}]
["2026-08-11",45,"ESVITO","UFV UFV VITORIA STO","SOLAR","TIPO III","SE","SUBSISTEMA SUDESTE                                          ","ES","ESPIRITO SANTO                ",{"v":0,"d":"0.00000000"},{"v":0,"d":"0.00000000"}]
["2026-08-11",40,"ESZUCC","UFV UFV ZUCCHI","SOLAR","TIPO III","SE","SUBSISTEMA SUDESTE                                          ","ES","ESPIRITO SANTO                ",{"v":0,"d":"0.00000000"},{"v":0,"d":"0.00000000"}]
["2026-08-11",34,"GDF10022","MMGD Fotovoltaica Totalizada na Barra 10022","SOLAR","TIPO III","S ","SUBSISTEMA SUL                                              ","RS","RIO GRANDE DO SUL             ",{"v":0,"d":"0.00000000"},{"v":0,"d":"0.00000000"}]
["2026-08-11",25,"GDF10024","MMGD Fotovoltaica Totalizada na Barra 10024","SOLAR","TIPO III","S ","SUBSISTEMA SUL                                              ","RS","RIO GRANDE DO SUL             ",{"v":2,"d":"2.00000000"},{"v":0,"d":"0.00000000"}]
["2026-08-11",23,"GDF10049","MMGD Fotovoltaica Totalizada na Barra 10049","SOLAR","TIPO III","S ","SUBSISTEMA SUL                                              ","PR","PARANA                        ",{"v":9,"d":"9.00000000"},{"v":0,"d":"0.00000000"}]
["2026-08-11",17,"GDF10142","MMGD Fotovoltaiva Totalizada na Barra 10142","SOLAR","TIPO III","S ","SUBSISTEMA SUL                                              ","RS","RIO GRANDE DO SUL             ",{"v":2,"d":"2.00000000"},{"v":0,"d":"0.00000000"}]
["2026-08-11",12,"GDF10170","MMGD Fotovoltaiva Totalizada na Barra 10170","SOLAR","TIPO III","S ","SUBSISTEMA SUL                                              ","RS","RIO GRANDE DO SUL             ",{"v":0,"d":"0.00000000"},{"v":0,"d":"0.00000000"}]
["2026-08-11",6,"GDF1019","MMGD Fotovoltaica Totalizada na Barra 1019","SOLAR","TIPO III","SE","SUBSISTEMA SUDESTE                                          ","MS","MATO GROSSO DO SUL            ",{"v":0,"d":"0.00000000"},{"v":0,"d":"0.00000000"}]
["2026-08-11",45,"GDF1019","MMGD Fotovoltaica Totalizada na Barra 1019","SOLAR","TIPO III","SE","SUBSISTEMA SUDESTE                                          ","MS","MATO GROSSO DO SUL            ",{"v":0,"d":"0.00000000"},{"v":0,"d":"0.00000000"}]
["2026-08-11",43,"GDF10211","MMGD Fotovoltaiva Totalizada na Barra 10211","SOLAR","TIPO III","S ","SUBSISTEMA SUL                                              ","RS","RIO GRANDE DO SUL             ",{"v":0,"d":"0.00000000"},{"v":0,"d":"0.00000000"}]
["2026-08-11",37,"GDF1023","MMGD Fotovoltaiva Totalizada na Barra 1023","SOLAR","TIPO III","S ","SUBSISTEMA SUL                                              ","SC","SANTA CATARINA                ",{"v":0,"d":"0.00000000"},{"v":0,"d":"0.00000000"}]
["2026-08-11",28,"GDF10234","MMGD Fotovoltaica Totalizada na Barra 10234","SOLAR","TIPO III","SE","SUBSISTEMA SUDESTE                                          ","MS","MATO GROSSO DO SUL            ",{"v":16,"d":"16.00000000"},{"v":0,"d":"0.00000000"}]
["2026-08-11",26,"GDF10264","MMGD Fotovoltaica Totalizada na Barra 10264","SOLAR","TIPO III","S ","SUBSISTEMA SUL                                              ","RS","RIO GRANDE DO SUL             ",{"v":0,"d":"0.00000000"},{"v":0,"d":"0.00000000"}]
["2026-08-11",17,"GDF10265","MMGD Fotovoltaica Totalizada na Barra 10265","SOLAR","TIPO III","S ","SUBSISTEMA SUL                                              ","RS","RIO GRANDE DO SUL             ",{"v":0,"d":"0.00000000"},{"v":0,"d":"0.00000000"}]
["2026-08-11",15,"GDF10291","MMGD Fotovoltaica Totalizada na Barra 10291","SOLAR","TIPO III","SE","SUBSISTEMA SUDESTE                                          ","MS","MATO GROSSO DO SUL            ",{"v":0,"d":"0.00000000"},{"v":0,"d":"0.00000000"}]
["2026-08-11",9,"GDF10316","MMGD Fotovoltaiva Totalizada na Barra 10316","SOLAR","TIPO III","S ","SUBSISTEMA SUL                                              ","PR","PARANA                        ",{"v":0,"d":"0.00000000"},{"v":0,"d":"0.00000000"}]
["2026-08-11",48,"GDF10316","MMGD Fotovoltaiva Totalizada na Barra 10316","SOLAR","TIPO III","S ","SUBSISTEMA SUL                                              ","PR","PARANA                        ",{"v":0,"d":"0.00000000"},{"v":0,"d":"0.00000000"}]
["2026-08-11",46,"GDF10328","MMGD Fotovoltaica Totalizada na Barra 10328","SOLAR","TIPO III","SE","SUBSISTEMA SUDESTE                                          ","MS","MATO GROSSO DO SUL            ",{"v":0,"d":"0.00000000"},{"v":0,"d":"0.00000000"}]
["2026-08-11",37,"GDF10329","MMGD Fotovoltaica Totalizada na Barra 10329","SOLAR","TIPO III","S ","SUBSISTEMA SUL                                              ","SC","SANTA CATARINA                ",{"v":0,"d":"0.00000000"},{"v":0,"d":"0.00000000"}]
["2026-08-11",35,"GDF10379","MMGD Fotovoltaica Totalizada na Barra 10379","SOLAR","TIPO III","S ","SUBSISTEMA SUL                                              ","SC","SANTA CATARINA                ",{"v":0,"d":"0.00000000"},{"v":0,"d":"0.00000000"}]
["2026-08-11",26,"GDF10380","MMGD Fotovoltaica Totalizada na Barra 10380","SOLAR","TIPO III","SE","SUBSISTEMA SUDESTE                                          ","MS","MATO GROSSO DO SUL            ",{"v":14,"d":"14.00000000"},{"v":0,"d":"0.00000000"}]
["2026-08-11",20,"GDF1042","MMGD Fotovoltaica Totalizada na Barra 1042","SOLAR","TIPO III","S ","SUBSISTEMA SUL                                              ","RS","RIO GRANDE DO SUL             ",{"v":5,"d":"5.00000000"},{"v":0,"d":"0.00000000"}]
["2026-08-11",18,"GDF10511","MMGD Fotovoltaica Totalizada na Barra 10511","SOLAR","TIPO III","S ","SUBSISTEMA SUL                                              ","RS","RIO GRANDE DO SUL             ",{"v":1,"d":"1.00000000"},{"v":0,"d":"0.00000000"}]
["2026-08-11",9,"GDF10515","MMGD Fotovoltaica Totalizada na Barra 10515","SOLAR","TIPO III","S ","SUBSISTEMA SUL                                              ","RS","RIO GRANDE DO SUL             ",{"v":0,"d":"0.00000000"},{"v":0,"d":"0.00000000"}]
["2026-08-11",3,"GDF10522","MMGD Fotovoltaica Totalizada na Barra 10522","SOLAR","TIPO III","S ","SUBSISTEMA SUL                                              ","RS","RIO GRANDE DO SUL             ",{"v":0,"d":"0.00000000"},{"v":0,"d":"0.00000000"}]
["2026-08-11",46,"GDF10522","MMGD Fotovoltaica Totalizada na Barra 10522","SOLAR","TIPO III","S ","SUBSISTEMA SUL                                              ","RS","RIO GRANDE DO SUL             ",{"v":0,"d":"0.00000000"},{"v":0,"d":"0.00000000"}]
["2026-08-11",40,"GDF10533","MMGD Fotovoltaica Totalizada na Barra 10533","SOLAR","TIPO III","S ","SUBSISTEMA SUL                                              ","RS","RIO GRANDE DO SUL             ",{"v":0,"d":"0.00000000"},{"v":0,"d":"0.00000000"}]
["2026-08-11",38,"GDF10554","MMGD Fotovoltaica Totalizada na Barra 10554","SOLAR","TIPO III","S ","SUBSISTEMA SUL                                              ","RS","RIO GRANDE DO SUL             ",{"v":0,"d":"0.00000000"},{"v":0,"d":"0.00000000"}]
["2026-08-11",29,"GDF10561","MMGD Fotovoltaica Totalizada na Barra 10561","SOLAR","TIPO III","S ","SUBSISTEMA SUL                                              ","RS","RIO GRANDE DO SUL             ",{"v":7,"d":"7.00000000"},{"v":0,"d":"0.00000000"}]
["2026-08-11",23,"GDF10588","MMGD Fotovoltaica Totalizada na Barra 10588","SOLAR","TIPO III","S ","SUBSISTEMA SUL                                              ","RS","RIO GRANDE DO SUL             ",{"v":0,"d":"0.00000000"},{"v":0,"d":"0.00000000"}]
["2026-08-11",18,"GDF10591","MMGD Fotovoltaica Totalizada na Barra 10591","SOLAR","TIPO III","S ","SUBSISTEMA SUL                                              ","RS","RIO GRANDE DO SUL             ",{"v":5,"d":"5.00000000"},{"v":0,"d":"0.00000000"}]
["2026-08-11",12,"GDF10602","MMGD Fotovoltaica Totalizada na Barra 10602","SOLAR","TIPO III","S ","SUBSISTEMA SUL                                              ","RS","RIO GRANDE DO SUL             ",{"v":0,"d":"0.00000000"},{"v":0,"d":"0.00000000"}]
["2026-08-11",10,"GDF10613","MMGD Fotovoltaica Totalizada na Barra 10613","SOLAR","TIPO III","S ","SUBSISTEMA SUL                                              ","RS","RIO GRANDE DO SUL             ",{"v":0,"d":"0.00000000"},{"v":0,"d":"0.00000000"}]
["2026-08-11",16,"GDF10613","MMGD Fotovoltaica Totalizada na Barra 10613","SOLAR","TIPO III","S ","SUBSISTEMA SUL                                              ","RS","RIO GRANDE DO SUL             ",{"v":1,"d":"1.00000000"},{"v":0,"d":"0.00000000"}]
["2026-08-11",42,"GDF10638","MMGD Fotovoltaica Totalizada na Barra 10638","SOLAR","TIPO III","S ","SUBSISTEMA SUL                                              ","RS","RIO GRANDE DO SUL             ",{"v":0,"d":"0.00000000"},{"v":0,"d":"0.00000000"}]
["2026-08-11",37,"GDF10639","MMGD Fotovoltaica Totalizada na Barra 10639","SOLAR","TIPO III","S ","SUBSISTEMA SUL                                              ","RS","RIO GRANDE DO SUL             ",{"v":0,"d":"0.00000000"},{"v":0,"d":"0.00000000"}]
["2026-08-11",31,"GDF10725","MMGD Fotovoltaica Totalizada na Barra 10725","SOLAR","TIPO III","S ","SUBSISTEMA SUL                                              ","RS","RIO GRANDE DO SUL             ",{"v":0,"d":"0.00000000"},{"v":0,"d":"0.00000000"}]
["2026-08-11",25,"GDF10731","MMGD Fotovoltaica Totalizada na Barra 10731","SOLAR","TIPO III","S ","SUBSISTEMA SUL                                              ","SC","SANTA CATARINA                ",{"v":0,"d":"0.00000000"},{"v":0,"d":"0.00000000"}]
["2026-08-11",20,"GDF10732","MMGD Fotovoltaica Totalizada na Barra 10732","SOLAR","TIPO III","S ","SUBSISTEMA SUL                                              ","SC","SANTA CATARINA                ",{"v":2,"d":"2.00000000"},{"v":0,"d":"0.00000000"}]
["2026-08-11",14,"GDF10813","MMGD Fotovoltaica Totalizada na Barra 10813","SOLAR","TIPO III","S ","SUBSISTEMA SUL                                              ","PR","PARANA                        ",{"v":0,"d":"0.00000000"},{"v":0,"d":"0.00000000"}]
["2026-08-11",9,"GDF1093","MMGD Fotovoltaica Totalizada na Barra 1093","SOLAR","TIPO III","SE","SUBSISTEMA SUDESTE                                          ","MS","MATO GROSSO DO SUL            ",{"v":0,"d":"0.00000000"},{"v":0,"d":"0.00000000"}]
["2026-08-11",3,"GDF1129","MMGD Fotovoltaica Totalizada na Barra 1129","SOLAR","TIPO III","SE","SUBSISTEMA SUDESTE                                          ","MS","MATO GROSSO DO SUL            ",{"v":0,"d":"0.00000000"},{"v":0,"d":"0.00000000"}]
["2026-08-11",42,"GDF1129","MMGD Fotovoltaica Totalizada na Barra 1129","SOLAR","TIPO III","SE","SUBSISTEMA SUDESTE                                          ","MS","MATO GROSSO DO SUL            ",{"v":0,"d":"0.00000000"},{"v":0,"d":"0.00000000"}]
["2026-08-11",40,"GDF1132","MMGD Fotovoltaica Totalizada na Barra 1132","SOLAR","TIPO III","SE","SUBSISTEMA SUDESTE                                          ","MS","MATO GROSSO DO SUL            ",{"v":0,"d":"0.00000000"},{"v":0,"d":"0.00000000"}]
["2026-08-11",34,"GDF1135","MMGD Fotovoltaica Totalizada na Barra 1135","SOLAR","TIPO III","SE","SUBSISTEMA SUDESTE                                          ","MS","MATO GROSSO DO SUL            ",{"v":4,"d":"4.00000000"},{"v":0,"d":"0.00000000"}]
["2026-08-11",25,"GDF1136","MMGD Fotovoltaica Totalizada na Barra 1136","SOLAR","TIPO III","SE","SUBSISTEMA SUDESTE                                          ","MS","MATO GROSSO DO SUL            ",{"v":56,"d":"56.00000000"},{"v":0,"d":"0.00000000"}]
["2026-08-11",23,"GDF1140","MMGD Fotovoltaica Totalizada na Barra 1140","SOLAR","TIPO III","SE","SUBSISTEMA SUDESTE                                          ","MS","MATO GROSSO DO SUL            ",{"v":24,"d":"24.00000000"},{"v":0,"d":"0.00000000"}]
["2026-08-11",14,"GDF1141","MMGD Fotovoltaica Totalizada na Barra 1141","SOLAR","TIPO III","SE","SUBSISTEMA SUDESTE                                          ","MS","MATO GROSSO DO SUL            ",{"v":0,"d":"0.00000000"},{"v":0,"d":"0.00000000"}]
["2026-08-11",12,"GDF1145","MMGD Fotovoltaica Totalizada na Barra 1145","SOLAR","TIPO III","SE","SUBSISTEMA SUDESTE                                          ","MS","MATO GROSSO DO SUL            ",{"v":0,"d":"0.00000000"},{"v":0,"d":"0.00000000"}]
["2026-08-11",6,"GDF1148","MMGD Fotovoltaica Totalizada na Barra 1148","SOLAR","TIPO III","SE","SUBSISTEMA SUDESTE                                          ","MS","MATO GROSSO DO SUL            ",{"v":0,"d":"0.00000000"},{"v":0,"d":"0.00000000"}]
["2026-08-11",45,"GDF1148","MMGD Fotovoltaica Totalizada na Barra 1148","SOLAR","TIPO III","SE","SUBSISTEMA SUDESTE                                          ","MS","MATO GROSSO DO SUL            ",{"v":0,"d":"0.00000000"},{"v":0,"d":"0.00000000"}]
["2026-08-11",43,"GDF1187","MMGD Fotovoltaica Totalizada na Barra 1187","SOLAR","TIPO III","S ","SUBSISTEMA SUL                                              ","RS","RIO GRANDE DO SUL             ",{"v":0,"d":"0.00000000"},{"v":0,"d":"0.00000000"}]
["2026-08-11",34,"GDF1189","MMGD Fotovoltaiva Totalizada na Barra 1189","SOLAR","TIPO III","S ","SUBSISTEMA SUL                                              ","RS","RIO GRANDE DO SUL             ",{"v":2,"d":"2.00000000"},{"v":0,"d":"0.00000000"}]
["2026-08-11",32,"GDF1197","MMGD Fotovoltaica Totalizada na Barra 1197","SOLAR","TIPO III","S ","SUBSISTEMA SUL                                              ","RS","RIO GRANDE DO SUL             ",{"v":5,"d":"5.00000000"},{"v":0,"d":"0.00000000"}]
["2026-08-11",26,"GDF1205","MMGD Fotovoltaiva Totalizada na Barra 1205","SOLAR","TIPO III","S ","SUBSISTEMA SUL                                              ","RS","RIO GRANDE DO SUL             ",{"v":16,"d":"16.00000000"},{"v":0,"d":"0.00000000"}]
["2026-08-11",17,"GDF1207","MMGD Fotovoltaiva Totalizada na Barra 1207","SOLAR","TIPO III","S ","SUBSISTEMA SUL                                              ","RS","RIO GRANDE DO SUL             ",{"v":5,"d":"5.00000000"},{"v":0,"d":"0.00000000"}]
["2026-08-11",15,"GDF1220","MMGD Fotovoltaiva Totalizada na Barra 1220","SOLAR","TIPO III","S ","SUBSISTEMA SUL                                              ","RS","RIO GRANDE DO SUL             ",{"v":0,"d":"0.00000000"},{"v":0,"d":"0.00000000"}]
["2026-08-11",6,"GDF1221","MMGD Fotovoltaiva Totalizada na Barra 1221","SOLAR","TIPO III","S ","SUBSISTEMA SUL                                              ","RS","RIO GRANDE DO SUL             ",{"v":0,"d":"0.00000000"},{"v":0,"d":"0.00000000"}]
["2026-08-11",48,"GDF1226","MMGD Fotovoltaiva Totalizada na Barra 1226","SOLAR","TIPO III","S ","SUBSISTEMA SUL                                              ","RS","RIO GRANDE DO SUL             ",{"v":0,"d":"0.00000000"},{"v":0,"d":"0.00000000"}]
["2026-08-11",43,"GDF1229","MMGD Fotovoltaiva Totalizada na Barra 1229","SOLAR","TIPO III","S ","SUBSISTEMA SUL                                              ","RS","RIO GRANDE DO SUL             ",{"v":0,"d":"0.00000000"},{"v":0,"d":"0.00000000"}]
["2026-08-11",37,"GDF1240","MMGD Fotovoltaiva Totalizada na Barra 1240","SOLAR","TIPO III","S ","SUBSISTEMA SUL                                              ","RS","RIO GRANDE DO SUL             ",{"v":0,"d":"0.00000000"},{"v":0,"d":"0.00000000"}]
["2026-08-11",35,"GDF1251","MMGD Fotovoltaica Totalizada na Barra 1251","SOLAR","TIPO III","S ","SUBSISTEMA SUL                                              ","RS","RIO GRANDE DO SUL             ",{"v":0,"d":"0.00000000"},{"v":0,"d":"0.00000000"}]
["2026-08-11",26,"GDF1253","MMGD Fotovoltaiva Totalizada na Barra 1253","SOLAR","TIPO III","S ","SUBSISTEMA SUL                                              ","RS","RIO GRANDE DO SUL             ",{"v":9,"d":"9.00000000"},{"v":0,"d":"0.00000000"}]
["2026-08-11",20,"GDF1271","MMGD Fotovoltaiva Totalizada na Barra 1271","SOLAR","TIPO III","S ","SUBSISTEMA SUL                                              ","RS","RIO GRANDE DO SUL             ",{"v":5,"d":"5.00000000"},{"v":0,"d":"0.00000000"}]
["2026-08-11",15,"GDF1277","MMGD Fotovoltaiva Totalizada na Barra 1277","SOLAR","TIPO III","S ","SUBSISTEMA SUL                                              ","RS","RIO GRANDE DO SUL             ",{"v":0,"d":"0.00000000"},{"v":0,"d":"0.00000000"}]
["2026-08-11",9,"GDF1282","MMGD Fotovoltaiva Totalizada na Barra 1282","SOLAR","TIPO III","S ","SUBSISTEMA SUL                                              ","RS","RIO GRANDE DO SUL             ",{"v":0,"d":"0.00000000"},{"v":0,"d":"0.00000000"}]
["2026-08-11",3,"GDF1289","MMGD Fotovoltaiva Totalizada na Barra 1289","SOLAR","TIPO III","S ","SUBSISTEMA SUL                                              ","RS","RIO GRANDE DO SUL             ",{"v":0,"d":"0.00000000"},{"v":0,"d":"0.00000000"}]
["2026-08-11",46,"GDF1289","MMGD Fotovoltaiva Totalizada na Barra 1289","SOLAR","TIPO III","S ","SUBSISTEMA SUL                                              ","RS","RIO GRANDE DO SUL             ",{"v":0,"d":"0.00000000"},{"v":0,"d":"0.00000000"}]
["2026-08-11",40,"GDF1295","MMGD Fotovoltaiva Totalizada na Barra 1295","SOLAR","TIPO III","S ","SUBSISTEMA SUL                                              ","RS","RIO GRANDE DO SUL             ",{"v":0,"d":"0.00000000"},{"v":0,"d":"0.00000000"}]
["2026-08-11",35,"GDF1298","MMGD Fotovoltaiva Totalizada na Barra 1298","SOLAR","TIPO III","S ","SUBSISTEMA SUL                                              ","RS","RIO GRANDE DO SUL             ",{"v":1,"d":"1.00000000"},{"v":0,"d":"0.00000000"}]
["2026-08-11",29,"GDF1306","MMGD Fotovoltaica Totalizada na Barra 1306","SOLAR","TIPO III","S ","SUBSISTEMA SUL                                              ","RS","RIO GRANDE DO SUL             ",{"v":2,"d":"2.00000000"},{"v":0,"d":"0.00000000"}]
["2026-08-11",23,"GDF1311","MMGD Fotovoltaiva Totalizada na Barra 1311","SOLAR","TIPO III","S ","SUBSISTEMA SUL                                              ","RS","RIO GRANDE DO SUL             ",{"v":8,"d":"8.00000000"},{"v":0,"d":"0.00000000"}]
["2026-08-11",18,"GDF1312","MMGD Fotovoltaiva Totalizada na Barra 1312","SOLAR","TIPO III","S ","SUBSISTEMA SUL                                              ","RS","RIO GRANDE DO SUL             ",{"v":0,"d":"0.00000000"},{"v":0,"d":"0.00000000"}]
["2026-08-11",12,"GDF1328","MMGD Fotovoltaiva Totalizada na Barra 1328","SOLAR","TIPO III","S ","SUBSISTEMA SUL                                              ","RS","RIO GRANDE DO SUL             ",{"v":0,"d":"0.00000000"},{"v":0,"d":"0.00000000"}]
["2026-08-11",7,"GDF1331","MMGD Fotovoltaiva Totalizada na Barra 1331","SOLAR","TIPO III","S ","SUBSISTEMA SUL                                              ","RS","RIO GRANDE DO SUL             ",{"v":0,"d":"0.00000000"},{"v":0,"d":"0.00000000"}]
["2026-08-11",1,"GDF1352","MMGD Fotovoltaiva Totalizada na Barra 1352","SOLAR","TIPO III","S ","SUBSISTEMA SUL                                              ","RS","RIO GRANDE DO SUL             ",{"v":0,"d":"0.00000000"},{"v":0,"d":"0.00000000"}]
["2026-08-11",43,"GDF1362","MMGD Fotovoltaiva Totalizada na Barra 1362","SOLAR","TIPO III","S ","SUBSISTEMA SUL                                              ","RS","RIO GRANDE DO SUL             ",{"v":0,"d":"0.00000000"},{"v":0,"d":"0.00000000"}]
["2026-08-11",38,"GDF1387","MMGD Fotovoltaica Totalizada na Barra 1387","SOLAR","TIPO III","S ","SUBSISTEMA SUL                                              ","RS","RIO GRANDE DO SUL             ",{"v":0,"d":"0.00000000"},{"v":0,"d":"0.00000000"}]
["2026-08-11",32,"GDF1393","MMGD Fotovoltaiva Totalizada na Barra 1393","SOLAR","TIPO III","SE","SUBSISTEMA SUDESTE                                          ","RJ","RIO DE JANEIRO                ",{"v":0,"d":"0.00000000"},{"v":0,"d":"0.00000000"}]
["2026-08-11",23,"GDF1397","MMGD Fotovoltaica Totalizada na Barra 1397","SOLAR","TIPO III","SE","SUBSISTEMA SUDESTE                                          ","RJ","RIO DE JANEIRO                ",{"v":0,"d":"0.00000000"},{"v":0,"d":"0.00000000"}]
["2026-08-11",21,"GDF1474","MMGD Fotovoltaiva Totalizada na Barra 1474","SOLAR","TIPO III","SE","SUBSISTEMA SUDESTE                                          ","MG","MINAS GERAIS                  ",{"v":8,"d":"8.00000000"},{"v":0,"d":"0.00000000"}]
["2026-08-11",12,"GDF1477","MMGD Fotovoltaiva Totalizada na Barra 1477","SOLAR","TIPO III","SE","SUBSISTEMA SUDESTE                                          ","MG","MINAS GERAIS                  ",{"v":0,"d":"0.00000000"},{"v":0,"d":"0.00000000"}]
["2026-08-11",10,"GDF1481","MMGD Fotovoltaiva Totalizada na Barra 1481","SOLAR","TIPO III","SE","SUBSISTEMA SUDESTE                                          ","MG","MINAS GERAIS                  ",{"v":0,"d":"0.00000000"},{"v":0,"d":"0.00000000"}]
["2026-08-11",4,"GDF1486","MMGD Fotovoltaiva Totalizada na Barra 1486","SOLAR","TIPO III","SE","SUBSISTEMA SUDESTE                                          ","MG","MINAS GERAIS                  ",{"v":0,"d":"0.00000000"},{"v":0,"d":"0.00000000"}]
["2026-08-11",43,"GDF1486","MMGD Fotovoltaiva Totalizada na Barra 1486","SOLAR","TIPO III","SE","SUBSISTEMA SUDESTE                                          ","MG","MINAS GERAIS                  ",{"v":0,"d":"0.00000000"},{"v":0,"d":"0.00000000"}]
["2026-08-11",41,"GDF1489","MMGD Fotovoltaiva Totalizada na Barra 1489","SOLAR","TIPO III","SE","SUBSISTEMA SUDESTE                                          ","MG","MINAS GERAIS                  ",{"v":0,"d":"0.00000000"},{"v":0,"d":"0.00000000"}]
["2026-08-11",32,"GDF1491","MMGD Fotovoltaiva Totalizada na Barra 1491","SOLAR","TIPO III","SE","SUBSISTEMA SUDESTE                                          ","MG","MINAS GERAIS                  ",{"v":6,"d":"6.00000000"},{"v":0,"d":"0.00000000"}]
["2026-08-11",30,"GDF1506","MMGD Fotovoltaiva Totalizada na Barra 1506","SOLAR","TIPO III","SE","SUBSISTEMA SUDESTE                                          ","MG","MINAS GERAIS                  ",{"v":15,"d":"15.00000000"},{"v":0,"d":"0.00000000"}]
["2026-08-11",24,"GDF1510","MMGD Fotovoltaiva Totalizada na Barra 1510","SOLAR","TIPO III","SE","SUBSISTEMA SUDESTE                                          ","MG","MINAS GERAIS                  ",{"v":18,"d":"18.00000000"},{"v":0,"d":"0.00000000"}]
["2026-08-11",15,"GDF1512","MMGD Fotovoltaiva Totalizada na Barra 1512","SOLAR","TIPO III","SE","SUBSISTEMA SUDESTE                                          ","MG","MINAS GERAIS                  ",{"v":1,"d":"1.00000000"},{"v":0,"d":"0.00000000"}]
["2026-08-11",13,"GDF1519","MMGD Fotovoltaiva Totalizada na Barra 1519","SOLAR","TIPO III","SE","SUBSISTEMA SUDESTE                                          ","MG","MINAS GERAIS                  ",{"v":0,"d":"0.00000000"},{"v":0,"d":"0.00000000"}]
["2026-08-11",4,"GDF1521","MMGD Fotovoltaiva Totalizada na Barra 1521","SOLAR","TIPO III","SE","SUBSISTEMA SUDESTE                                          ","MG","MINAS GERAIS                  ",{"v":0,"d":"0.00000000"},{"v":0,"d":"0.00000000"}]
["2026-08-11",46,"GDF1526","MMGD Fotovoltaiva Totalizada na Barra 1526","SOLAR","TIPO III","SE","SUBSISTEMA SUDESTE                                          ","MG","MINAS GERAIS                  ",{"v":0,"d":"0.00000000"},{"v":0,"d":"0.00000000"}]
["2026-08-11",44,"GDF1532","MMGD Fotovoltaiva Totalizada na Barra 1532","SOLAR","TIPO III","SE","SUBSISTEMA SUDESTE                                          ","MG","MINAS GERAIS                  ",{"v":0,"d":"0.00000000"},{"v":0,"d":"0.00000000"}]
["2026-08-11",35,"GDF1533","MMGD Fotovoltaiva Totalizada na Barra 1533","SOLAR","TIPO III","SE","SUBSISTEMA SUDESTE                                          ","MG","MINAS GERAIS                  ",{"v":1,"d":"1.00000000"},{"v":0,"d":"0.00000000"}]
["2026-08-11",33,"GDF1539","MMGD Fotovoltaiva Totalizada na Barra 1539","SOLAR","TIPO III","SE","SUBSISTEMA SUDESTE                                          ","MG","MINAS GERAIS                  ",{"v":3,"d":"3.00000000"},{"v":0,"d":"0.00000000"}]
["2026-08-11",24,"GDF1540","MMGD Fotovoltaiva Totalizada na Barra 1540","SOLAR","TIPO III","SE","SUBSISTEMA SUDESTE                                          ","MG","MINAS GERAIS                  ",{"v":7,"d":"7.00000000"},{"v":0,"d":"0.00000000"}]
["2026-08-11",18,"GDF1543","MMGD Fotovoltaiva Totalizada na Barra 1543","SOLAR","TIPO III","SE","SUBSISTEMA SUDESTE                                          ","MG","MINAS GERAIS                  ",{"v":11,"d":"11.00000000"},{"v":0,"d":"0.00000000"}]
["2026-08-11",16,"GDF1548","MMGD Fotovoltaiva Totalizada na Barra 1548","SOLAR","TIPO III","SE","SUBSISTEMA SUDESTE                                          ","MG","MINAS GERAIS                  ",{"v":1,"d":"1.00000000"},{"v":0,"d":"0.00000000"}]
["2026-08-11",7,"GDF1549","MMGD Fotovoltaiva Totalizada na Barra 1549","SOLAR","TIPO III","SE","SUBSISTEMA SUDESTE                                          ","MG","MINAS GERAIS                  ",{"v":0,"d":"0.00000000"},{"v":0,"d":"0.00000000"}]
["2026-08-11",1,"GDF1552","MMGD Fotovoltaiva Totalizada na Barra 1552","SOLAR","TIPO III","SE","SUBSISTEMA SUDESTE                                          ","MG","MINAS GERAIS                  ",{"v":0,"d":"0.00000000"},{"v":0,"d":"0.00000000"}]
["2026-08-11",44,"GDF1552","MMGD Fotovoltaiva Totalizada na Barra 1552","SOLAR","TIPO III","SE","SUBSISTEMA SUDESTE                                          ","MG","MINAS GERAIS                  ",{"v":0,"d":"0.00000000"},{"v":0,"d":"0.00000000"}]
["2026-08-11",38,"GDF1555","MMGD Fotovoltaiva Totalizada na Barra 1555","SOLAR","TIPO III","SE","SUBSISTEMA SUDESTE                                          ","MG","MINAS GERAIS                  ",{"v":0,"d":"0.00000000"},{"v":0,"d":"0.00000000"}]
["2026-08-11",33,"GDF1556","MMGD Fotovoltaiva Totalizada na Barra 1556","SOLAR","TIPO III","SE","SUBSISTEMA SUDESTE                                          ","MG","MINAS GERAIS                  ",{"v":5,"d":"5.00000000"},{"v":0,"d":"0.00000000"}]
["2026-08-11",27,"GDF1561","MMGD Fotovoltaiva Totalizada na Barra 1561","SOLAR","TIPO III","SE","SUBSISTEMA SUDESTE                                          ","MG","MINAS GERAIS                  ",{"v":4,"d":"4.00000000"},{"v":0,"d":"0.00000000"}]
["2026-08-11",21,"GDF1565","MMGD Fotovoltaiva Totalizada na Barra 1565","SOLAR","TIPO III","SE","SUBSISTEMA SUDESTE                                          ","MG","MINAS GERAIS                  ",{"v":9,"d":"9.00000000"},{"v":0,"d":"0.00000000"}]
["2026-08-11",16,"GDF1568","MMGD Fotovoltaiva Totalizada na Barra 1568","SOLAR","TIPO III","SE","SUBSISTEMA SUDESTE                                          ","MG","MINAS GERAIS                  ",{"v":1,"d":"1.00000000"},{"v":0,"d":"0.00000000"}]
["2026-08-11",10,"GDF1573","MMGD Fotovoltaiva Totalizada na Barra 1573","SOLAR","TIPO III","SE","SUBSISTEMA SUDESTE                                          ","MG","MINAS GERAIS                  ",{"v":0,"d":"0.00000000"},{"v":0,"d":"0.00000000"}]
["2026-08-11",5,"GDF1577","MMGD Fotovoltaiva Totalizada na Barra 1577","SOLAR","TIPO III","SE","SUBSISTEMA SUDESTE                                          ","MG","MINAS GERAIS                  ",{"v":0,"d":"0.00000000"},{"v":0,"d":"0.00000000"}]
["2026-08-11",47,"GDF1579","MMGD Fotovoltaiva Totalizada na Barra 1579","SOLAR","TIPO III","SE","SUBSISTEMA SUDESTE                                          ","MG","MINAS GERAIS                  ",{"v":0,"d":"0.00000000"},{"v":0,"d":"0.00000000"}]
["2026-08-11",41,"GDF1582","MMGD Fotovoltaiva Totalizada na Barra 1582","SOLAR","TIPO III","SE","SUBSISTEMA SUDESTE                                          ","MG","MINAS GERAIS                  ",{"v":0,"d":"0.00000000"},{"v":0,"d":"0.00000000"}]
["2026-08-11",36,"GDF1583","MMGD Fotovoltaiva Totalizada na Barra 1583","SOLAR","TIPO III","SE","SUBSISTEMA SUDESTE                                          ","MG","MINAS GERAIS                  ",{"v":1,"d":"1.00000000"},{"v":0,"d":"0.00000000"}]
["2026-08-11",30,"GDF1588","MMGD Fotovoltaiva Totalizada na Barra 1588","SOLAR","TIPO III","SE","SUBSISTEMA SUDESTE                                          ","MG","MINAS GERAIS                  ",{"v":9,"d":"9.00000000"},{"v":0,"d":"0.00000000"}]
["2026-08-11",21,"GDF1600","MMGD Fotovoltaiva Totalizada na Barra 1600","SOLAR","TIPO III","SE","SUBSISTEMA SUDESTE                                          ","RJ","RIO DE JANEIRO                ",{"v":1,"d":"1.00000000"},{"v":0,"d":"0.00000000"}]
["2026-08-11",19,"GDF1604","MMGD Fotovoltaiva Totalizada na Barra 1604","SOLAR","TIPO III","SE","SUBSISTEMA SUDESTE                                          ","RJ","RIO DE JANEIRO                ",{"v":0,"d":"0.00000000"},{"v":0,"d":"0.00000000"}]
["2026-08-11",13,"GDF1608","MMGD Fotovoltaiva Totalizada na Barra 1608","SOLAR","TIPO III","SE","SUBSISTEMA SUDESTE                                          ","RJ","RIO DE JANEIRO                ",{"v":0,"d":"0.00000000"},{"v":0,"d":"0.00000000"}]
["2026-08-11",8,"GDF1609","MMGD Fotovoltaiva Totalizada na Barra 1609","SOLAR","TIPO III","SE","SUBSISTEMA SUDESTE                                          ","RJ","RIO DE JANEIRO                ",{"v":0,"d":"0.00000000"},{"v":0,"d":"0.00000000"}]
["2026-08-11",2,"GDF1612","MMGD Fotovoltaiva Totalizada na Barra 1612","SOLAR","TIPO III","SE","SUBSISTEMA SUDESTE                                          ","RJ","RIO DE JANEIRO                ",{"v":0,"d":"0.00000000"},{"v":0,"d":"0.00000000"}]
["2026-08-11",41,"GDF1612","MMGD Fotovoltaiva Totalizada na Barra 1612","SOLAR","TIPO III","SE","SUBSISTEMA SUDESTE                                          ","RJ","RIO DE JANEIRO                ",{"v":0,"d":"0.00000000"},{"v":0,"d":"0.00000000"}]
["2026-08-11",39,"GDF1618","MMGD Fotovoltaiva Totalizada na Barra 1618","SOLAR","TIPO III","SE","SUBSISTEMA SUDESTE                                          ","RJ","RIO DE JANEIRO                ",{"v":0,"d":"0.00000000"},{"v":0,"d":"0.00000000"}]
["2026-08-11",33,"GDF1627","MMGD Fotovoltaiva Totalizada na Barra 1627","SOLAR","TIPO III","SE","SUBSISTEMA SUDESTE                                          ","RJ","RIO DE JANEIRO                ",{"v":1,"d":"1.00000000"},{"v":0,"d":"0.00000000"}]
["2026-08-11",28,"GDF1628","MMGD Fotovoltaiva Totalizada na Barra 1628","SOLAR","TIPO III","SE","SUBSISTEMA SUDESTE                                          ","RJ","RIO DE JANEIRO                ",{"v":0,"d":"0.00000000"},{"v":0,"d":"0.00000000"}]
["2026-08-11",22,"GDF1631","MMGD Fotovoltaiva Totalizada na Barra 1631","SOLAR","TIPO III","SE","SUBSISTEMA SUDESTE                                          ","RJ","RIO DE JANEIRO                ",{"v":2,"d":"2.00000000"},{"v":0,"d":"0.00000000"}]
["2026-08-11",13,"GDF1632","MMGD Fotovoltaiva Totalizada na Barra 1632","SOLAR","TIPO III","SE","SUBSISTEMA SUDESTE                                          ","RJ","RIO DE JANEIRO                ",{"v":0,"d":"0.00000000"},{"v":0,"d":"0.00000000"}]
["2026-08-11",11,"GDF1636","MMGD Fotovoltaiva Totalizada na Barra 1636","SOLAR","TIPO III","SE","SUBSISTEMA SUDESTE                                          ","RJ","RIO DE JANEIRO                ",{"v":0,"d":"0.00000000"},{"v":0,"d":"0.00000000"}]
["2026-08-11",2,"GDF1637","MMGD Fotovoltaiva Totalizada na Barra 1637","SOLAR","TIPO III","SE","SUBSISTEMA SUDESTE                                          ","RJ","RIO DE JANEIRO                ",{"v":0,"d":"0.00000000"},{"v":0,"d":"0.00000000"}]
["2026-08-11",44,"GDF1639","MMGD Fotovoltaiva Totalizada na Barra 1639","SOLAR","TIPO III","SE","SUBSISTEMA SUDESTE                                          ","RJ","RIO DE JANEIRO                ",{"v":0,"d":"0.00000000"},{"v":0,"d":"0.00000000"}]
["2026-08-11",42,"GDF1642","MMGD Fotovoltaiva Totalizada na Barra 1642","SOLAR","TIPO III","SE","SUBSISTEMA SUDESTE                                          ","RJ","RIO DE JANEIRO                ",{"v":0,"d":"0.00000000"},{"v":0,"d":"0.00000000"}]
["2026-08-11",33,"GDF1643","MMGD Fotovoltaiva Totalizada na Barra 1643","SOLAR","TIPO III","SE","SUBSISTEMA SUDESTE                                          ","RJ","RIO DE JANEIRO                ",{"v":0,"d":"0.00000000"},{"v":0,"d":"0.00000000"}]
["2026-08-11",31,"GDF1648","MMGD Fotovoltaiva Totalizada na Barra 1648","SOLAR","TIPO III","SE","SUBSISTEMA SUDESTE                                          ","RJ","RIO DE JANEIRO                ",{"v":0,"d":"0.00000000"},{"v":0,"d":"0.00000000"}]
["2026-08-11",22,"GDF1649","MMGD Fotovoltaiva Totalizada na Barra 1649","SOLAR","TIPO III","SE","SUBSISTEMA SUDESTE                                          ","RJ","RIO DE JANEIRO                ",{"v":1,"d":"1.00000000"},{"v":0,"d":"0.00000000"}]
["2026-08-11",16,"GDF1654","MMGD Fotovoltaiva Totalizada na Barra 1654","SOLAR","TIPO III","SE","SUBSISTEMA SUDESTE                                          ","RJ","RIO DE JANEIRO                ",{"v":6,"d":"6.00000000"},{"v":0,"d":"0.00000000"}]
["2026-08-11",14,"GDF1659","MMGD Fotovoltaiva Totalizada na Barra 1659","SOLAR","TIPO III","SE","SUBSISTEMA SUDESTE                                          ","RJ","RIO DE JANEIRO                ",{"v":0,"d":"0.00000000"},{"v":0,"d":"0.00000000"}]
["2026-08-11",5,"GDF1660","MMGD Fotovoltaiva Totalizada na Barra 1660","SOLAR","TIPO III","SE","SUBSISTEMA SUDESTE                                          ","RJ","RIO DE JANEIRO                ",{"v":0,"d":"0.00000000"},{"v":0,"d":"0.00000000"}]
["2026-08-11",47,"GDF1662","MMGD Fotovoltaiva Totalizada na Barra 1662","SOLAR","TIPO III","SE","SUBSISTEMA SUDESTE                                          ","RJ","RIO DE JANEIRO                ",{"v":0,"d":"0.00000000"},{"v":0,"d":"0.00000000"}]
["2026-08-11",42,"GDF1663","MMGD Fotovoltaiva Totalizada na Barra 1663","SOLAR","TIPO III","SE","SUBSISTEMA SUDESTE                                          ","RJ","RIO DE JANEIRO                ",{"v":0,"d":"0.00000000"},{"v":0,"d":"0.00000000"}]
["2026-08-11",36,"GDF1678","MMGD Fotovoltaiva Totalizada na Barra 1678","SOLAR","TIPO III","SE","SUBSISTEMA SUDESTE                                          ","RJ","RIO DE JANEIRO                ",{"v":0,"d":"0.00000000"},{"v":0,"d":"0.00000000"}]
["2026-08-11",34,"GDF1682","MMGD Fotovoltaiva Totalizada na Barra 1682","SOLAR","TIPO III","SE","SUBSISTEMA SUDESTE                                          ","RJ","RIO DE JANEIRO                ",{"v":0,"d":"0.00000000"},{"v":0,"d":"0.00000000"}]
["2026-08-11",25,"GDF1683","MMGD Fotovoltaiva Totalizada na Barra 1683","SOLAR","TIPO III","SE","SUBSISTEMA SUDESTE                                          ","RJ","RIO DE JANEIRO                ",{"v":3,"d":"3.00000000"},{"v":0,"d":"0.00000000"}]
["2026-08-11",19,"GDF1686","MMGD Fotovoltaiva Totalizada na Barra 1686","SOLAR","TIPO III","SE","SUBSISTEMA SUDESTE                                          ","RJ","RIO DE JANEIRO                ",{"v":1,"d":"1.00000000"},{"v":0,"d":"0.00000000"}]
["2026-08-11",14,"GDF1690","MMGD Fotovoltaiva Totalizada na Barra 1690","SOLAR","TIPO III","SE","SUBSISTEMA SUDESTE                                          ","RJ","RIO DE JANEIRO                ",{"v":0,"d":"0.00000000"},{"v":0,"d":"0.00000000"}]
["2026-08-11",8,"GDF1693","MMGD Fotovoltaiva Totalizada na Barra 1693","SOLAR","TIPO III","SE","SUBSISTEMA SUDESTE                                          ","RJ","RIO DE JANEIRO                ",{"v":0,"d":"0.00000000"},{"v":0,"d":"0.00000000"}]
["2026-08-11",3,"GDF1695","MMGD Fotovoltaiva Totalizada na Barra 1695","SOLAR","TIPO III","SE","SUBSISTEMA SUDESTE                                          ","RJ","RIO DE JANEIRO                ",{"v":0,"d":"0.00000000"},{"v":0,"d":"0.00000000"}]
["2026-08-11",45,"GDF1697","MMGD Fotovoltaiva Totalizada na Barra 1697","SOLAR","TIPO III","SE","SUBSISTEMA SUDESTE                                          ","RJ","RIO DE JANEIRO                ",{"v":0,"d":"0.00000000"},{"v":0,"d":"0.00000000"}]
["2026-08-11",39,"GDF1707","MMGD Fotovoltaiva Totalizada na Barra 1707","SOLAR","TIPO III","SE","SUBSISTEMA SUDESTE                                          ","RJ","RIO DE JANEIRO                ",{"v":0,"d":"0.00000000"},{"v":0,"d":"0.00000000"}]
["2026-08-11",34,"GDF1712","MMGD Fotovoltaiva Totalizada na Barra 1712","SOLAR","TIPO III","SE","SUBSISTEMA SUDESTE                                          ","RJ","RIO DE JANEIRO                ",{"v":0,"d":"0.00000000"},{"v":0,"d":"0.00000000"}]
["2026-08-11",28,"GDF1722","MMGD Fotovoltaiva Totalizada na Barra 1722","SOLAR","TIPO III","SE","SUBSISTEMA SUDESTE                                          ","RJ","RIO DE JANEIRO                ",{"v":2,"d":"2.00000000"},{"v":0,"d":"0.00000000"}]
["2026-08-11",19,"GDF1725","MMGD Fotovoltaiva Totalizada na Barra 1725","SOLAR","TIPO III","SE","SUBSISTEMA SUDESTE                                          ","RJ","RIO DE JANEIRO                ",{"v":0,"d":"0.00000000"},{"v":0,"d":"0.00000000"}]
["2026-08-11",17,"GDF1731","MMGD Fotovoltaiva Totalizada na Barra 1731","SOLAR","TIPO III","SE","SUBSISTEMA SUDESTE                                          ","RJ","RIO DE JANEIRO                ",{"v":1,"d":"1.00000000"},{"v":0,"d":"0.00000000"}]
["2026-08-11",11,"GDF1734","MMGD Fotovoltaica Totalizada na Barra 1734","SOLAR","TIPO III","SE","SUBSISTEMA SUDESTE                                          ","RJ","RIO DE JANEIRO                ",{"v":0,"d":"0.00000000"},{"v":0,"d":"0.00000000"}]
["2026-08-11",6,"GDF1735","MMGD Fotovoltaica Totalizada na Barra 1735","SOLAR","TIPO III","SE","SUBSISTEMA SUDESTE                                          ","RJ","RIO DE JANEIRO                ",{"v":0,"d":"0.00000000"},{"v":0,"d":"0.00000000"}]
["2026-08-11",48,"GDF1737","MMGD Fotovoltaiva Totalizada na Barra 1737","SOLAR","TIPO III","SE","SUBSISTEMA SUDESTE                                          ","RJ","RIO DE JANEIRO                ",{"v":0,"d":"0.00000000"},{"v":0,"d":"0.00000000"}]
["2026-08-11",39,"GDF1738","MMGD Fotovoltaica Totalizada na Barra 1738","SOLAR","TIPO III","SE","SUBSISTEMA SUDESTE                                          ","RJ","RIO DE JANEIRO                ",{"v":0,"d":"0.00000000"},{"v":0,"d":"0.00000000"}]
["2026-08-11",37,"GDF1742","MMGD Fotovoltaica Totalizada na Barra 1742","SOLAR","TIPO III","SE","SUBSISTEMA SUDESTE                                          ","RJ","RIO DE JANEIRO                ",{"v":0,"d":"0.00000000"},{"v":0,"d":"0.00000000"}]
["2026-08-11",31,"GDF1750","MMGD Fotovoltaica Totalizada na Barra 1750","SOLAR","TIPO III","SE","SUBSISTEMA SUDESTE                                          ","RJ","RIO DE JANEIRO                ",{"v":0,"d":"0.00000000"},{"v":0,"d":"0.00000000"}]
["2026-08-11",22,"GDF1754","MMGD Fotovoltaiva Totalizada na Barra 1754","SOLAR","TIPO III","SE","SUBSISTEMA SUDESTE                                          ","RJ","RIO DE JANEIRO                ",{"v":3,"d":"3.00000000"},{"v":0,"d":"0.00000000"}]
["2026-08-11",20,"GDF1764","MMGD Fotovoltaiva Totalizada na Barra 1764","SOLAR","TIPO III","SE","SUBSISTEMA SUDESTE                                          ","RJ","RIO DE JANEIRO                ",{"v":1,"d":"1.00000000"},{"v":0,"d":"0.00000000"}]
["2026-08-11",11,"GDF1766","MMGD Fotovoltaiva Totalizada na Barra 1766","SOLAR","TIPO III","SE","SUBSISTEMA SUDESTE                                          ","RJ","RIO DE JANEIRO                ",{"v":0,"d":"0.00000000"},{"v":0,"d":"0.00000000"}]
["2026-08-11",9,"GDF1773","MMGD Fotovoltaiva Totalizada na Barra 1773","SOLAR","TIPO III","SE","SUBSISTEMA SUDESTE                                          ","RJ","RIO DE JANEIRO                ",{"v":0,"d":"0.00000000"},{"v":0,"d":"0.00000000"}]
["2026-08-11",3,"GDF1780","MMGD Fotovoltaiva Totalizada na Barra 1780","SOLAR","TIPO III","SE","SUBSISTEMA SUDESTE                                          ","RJ","RIO DE JANEIRO                ",{"v":0,"d":"0.00000000"},{"v":0,"d":"0.00000000"}]
["2026-08-11",42,"GDF1780","MMGD Fotovoltaiva Totalizada na Barra 1780","SOLAR","TIPO III","SE","SUBSISTEMA SUDESTE                                          ","RJ","RIO DE JANEIRO                ",{"v":0,"d":"0.00000000"},{"v":0,"d":"0.00000000"}]
["2026-08-11",40,"GDF1793","MMGD Fotovoltaiva Totalizada na Barra 1793","SOLAR","TIPO III","SE","SUBSISTEMA SUDESTE                                          ","RJ","RIO DE JANEIRO                ",{"v":0,"d":"0.00000000"},{"v":0,"d":"0.00000000"}]
["2026-08-11",31,"GDF1823","MMGD Fotovoltaiva Totalizada na Barra 1823","SOLAR","TIPO III","S ","SUBSISTEMA SUL                                              ","PR","PARANA                        ",{"v":8,"d":"8.00000000"},{"v":0,"d":"0.00000000"}]
["2026-08-11",29,"GDF1842","MMGD Fotovoltaica Totalizada na Barra 1842","SOLAR","TIPO III","SE","SUBSISTEMA SUDESTE                                          ","MS","MATO GROSSO DO SUL            ",{"v":9,"d":"9.00000000"},{"v":0,"d":"0.00000000"}]
["2026-08-11",23,"GDF1845","MMGD Fotovoltaiva Totalizada na Barra 1845","SOLAR","TIPO III","SE","SUBSISTEMA SUDESTE                                          ","MS","MATO GROSSO DO SUL            ",{"v":18,"d":"18.00000000"},{"v":0,"d":"0.00000000"}]
["2026-08-11",14,"GDF1846","MMGD Fotovoltaiva Totalizada na Barra 1846","SOLAR","TIPO III","SE","SUBSISTEMA SUDESTE                                          ","MS","MATO GROSSO DO SUL            ",{"v":0,"d":"0.00000000"},{"v":0,"d":"0.00000000"}]
["2026-08-11",12,"GDF1855","MMGD Fotovoltaica Totalizada na Barra 1855","SOLAR","TIPO III","SE","SUBSISTEMA SUDESTE                                          ","MS","MATO GROSSO DO SUL            ",{"v":0,"d":"0.00000000"},{"v":0,"d":"0.00000000"}]
["2026-08-11",3,"GDF1856","MMGD Fotovoltaica Totalizada na Barra 1856","SOLAR","TIPO III","SE","SUBSISTEMA SUDESTE                                          ","MS","MATO GROSSO DO SUL            ",{"v":0,"d":"0.00000000"},{"v":0,"d":"0.00000000"}]
["2026-08-11",45,"GDF1886","MMGD Fotovoltaica Totalizada na Barra 1886","SOLAR","TIPO III","SE","SUBSISTEMA SUDESTE                                          ","MS","MATO GROSSO DO SUL            ",{"v":0,"d":"0.00000000"},{"v":0,"d":"0.00000000"}]
["2026-08-11",40,"GDF1891","MMGD Fotovoltaica Totalizada na Barra 1891","SOLAR","TIPO III","SE","SUBSISTEMA SUDESTE                                          ","MS","MATO GROSSO DO SUL            ",{"v":0,"d":"0.00000000"},{"v":0,"d":"0.00000000"}]
["2026-08-11",34,"GDF2055","MMGD Fotovoltaiva Totalizada na Barra 2055","SOLAR","TIPO III","S ","SUBSISTEMA SUL                                              ","RS","RIO GRANDE DO SUL             ",{"v":2,"d":"2.00000000"},{"v":0,"d":"0.00000000"}]
["2026-08-11",32,"GDF2070","MMGD Fotovoltaiva Totalizada na Barra 2070","SOLAR","TIPO III","S ","SUBSISTEMA SUL                                              ","RS","RIO GRANDE DO SUL             ",{"v":5,"d":"5.00000000"},{"v":0,"d":"0.00000000"}]
["2026-08-11",23,"GDF2076","MMGD Fotovoltaiva Totalizada na Barra 2076","SOLAR","TIPO III","S ","SUBSISTEMA SUL                                              ","RS","RIO GRANDE DO SUL             ",{"v":0,"d":"0.00000000"},{"v":0,"d":"0.00000000"}]
["2026-08-11",17,"GDF2081","MMGD Fotovoltaica Totalizada na Barra 2081","SOLAR","TIPO III","S ","SUBSISTEMA SUL                                              ","RS","RIO GRANDE DO SUL             ",{"v":9,"d":"9.00000000"},{"v":0,"d":"0.00000000"}]
["2026-08-11",12,"GDF2083","MMGD Fotovoltaiva Totalizada na Barra 2083","SOLAR","TIPO III","S ","SUBSISTEMA SUL                                              ","RS","RIO GRANDE DO SUL             ",{"v":0,"d":"0.00000000"},{"v":0,"d":"0.00000000"}]
["2026-08-11",6,"GDF2090","MMGD Fotovoltaiva Totalizada na Barra 2090","SOLAR","TIPO III","S ","SUBSISTEMA SUL                                              ","RS","RIO GRANDE DO SUL             ",{"v":0,"d":"0.00000000"},{"v":0,"d":"0.00000000"}]
["2026-08-11",4,"GDF2100","MMGD Fotovoltaiva Totalizada na Barra 2100","SOLAR","TIPO III","SE","SUBSISTEMA SUDESTE                                          ","SP","SAO PAULO                     ",{"v":0,"d":"0.00000000"},{"v":0,"d":"0.00000000"}]
["2026-08-11",43,"GDF2100","MMGD Fotovoltaiva Totalizada na Barra 2100","SOLAR","TIPO III","SE","SUBSISTEMA SUDESTE                                          ","SP","SAO PAULO                     ",{"v":0,"d":"0.00000000"},{"v":0,"d":"0.00000000"}]
["2026-08-11",37,"GDF2106","MMGD Fotovoltaiva Totalizada na Barra 2106","SOLAR","TIPO III","SE","SUBSISTEMA SUDESTE                                          ","SP","SAO PAULO                     ",{"v":0,"d":"0.00000000"},{"v":0,"d":"0.00000000"}]
["2026-08-11",32,"GDF2107","MMGD Fotovoltaiva Totalizada na Barra 2107","SOLAR","TIPO III","SE","SUBSISTEMA SUDESTE                                          ","SP","SAO PAULO                     ",{"v":5,"d":"5.00000000"},{"v":0,"d":"0.00000000"}]
["2026-08-11",26,"GDF2111","MMGD Fotovoltaiva Totalizada na Barra 2111","SOLAR","TIPO III","SE","SUBSISTEMA SUDESTE                                          ","SP","SAO PAULO                     ",{"v":11,"d":"11.00000000"},{"v":0,"d":"0.00000000"}]
["2026-08-11",20,"GDF2114","MMGD Fotovoltaiva Totalizada na Barra 2114","SOLAR","TIPO III","SE","SUBSISTEMA SUDESTE                                          ","SP","SAO PAULO                     ",{"v":2,"d":"2.00000000"},{"v":0,"d":"0.00000000"}]
["2026-08-11",15,"GDF2116","MMGD Fotovoltaiva Totalizada na Barra 2116","SOLAR","TIPO III","SE","SUBSISTEMA SUDESTE                                          ","SP","SAO PAULO                     ",{"v":1,"d":"1.00000000"},{"v":0,"d":"0.00000000"}]
["2026-08-11",9,"GDF2122","MMGD Fotovoltaiva Totalizada na Barra 2122","SOLAR","TIPO III","SE","SUBSISTEMA SUDESTE                                          ","SP","SAO PAULO                     ",{"v":0,"d":"0.00000000"},{"v":0,"d":"0.00000000"}]
["2026-08-11",4,"GDF2123","MMGD Fotovoltaiva Totalizada na Barra 2123","SOLAR","TIPO III","SE","SUBSISTEMA SUDESTE                                          ","SP","SAO PAULO                     ",{"v":0,"d":"0.00000000"},{"v":0,"d":"0.00000000"}]
["2026-08-11",46,"GDF2125","MMGD Fotovoltaiva Totalizada na Barra 2125","SOLAR","TIPO III","SE","SUBSISTEMA SUDESTE                                          ","SP","SAO PAULO                     ",{"v":0,"d":"0.00000000"},{"v":0,"d":"0.00000000"}]
["2026-08-11",40,"GDF2130","MMGD Fotovoltaiva Totalizada na Barra 2130","SOLAR","TIPO III","SE","SUBSISTEMA SUDESTE                                          ","SP","SAO PAULO                     ",{"v":0,"d":"0.00000000"},{"v":0,"d":"0.00000000"}]
["2026-08-11",35,"GDF2132","MMGD Fotovoltaiva Totalizada na Barra 2132","SOLAR","TIPO III","SE","SUBSISTEMA SUDESTE                                          ","SP","SAO PAULO                     ",{"v":2,"d":"2.00000000"},{"v":0,"d":"0.00000000"}]
["2026-08-11",29,"GDF2136","MMGD Fotovoltaiva Totalizada na Barra 2136","SOLAR","TIPO III","SE","SUBSISTEMA SUDESTE                                          ","SP","SAO PAULO                     ",{"v":8,"d":"8.00000000"},{"v":0,"d":"0.00000000"}]
["2026-08-11",20,"GDF2138","MMGD Fotovoltaiva Totalizada na Barra 2138","SOLAR","TIPO III","SE","SUBSISTEMA SUDESTE                                          ","SP","SAO PAULO                     ",{"v":11,"d":"11.00000000"},{"v":0,"d":"0.00000000"}]
["2026-08-11",18,"GDF2142","MMGD Fotovoltaiva Totalizada na Barra 2142","SOLAR","TIPO III","SE","SUBSISTEMA SUDESTE                                          ","SP","SAO PAULO                     ",{"v":8,"d":"8.00000000"},{"v":0,"d":"0.00000000"}]
["2026-08-11",9,"GDF2143","MMGD Fotovoltaiva Totalizada na Barra 2143","SOLAR","TIPO III","SE","SUBSISTEMA SUDESTE                                          ","SP","SAO PAULO                     ",{"v":0,"d":"0.00000000"},{"v":0,"d":"0.00000000"}]
["2026-08-11",7,"GDF2147","MMGD Fotovoltaiva Totalizada na Barra 2147","SOLAR","TIPO III","SE","SUBSISTEMA SUDESTE                                          ","SP","SAO PAULO                     ",{"v":0,"d":"0.00000000"},{"v":0,"d":"0.00000000"}]
["2026-08-11",1,"GDF2151","MMGD Fotovoltaiva Totalizada na Barra 2151","SOLAR","TIPO III","SE","SUBSISTEMA SUDESTE                                          ","SP","SAO PAULO                     ",{"v":0,"d":"0.00000000"},{"v":0,"d":"0.00000000"}]
["2026-08-11",40,"GDF2151","MMGD Fotovoltaiva Totalizada na Barra 2151","SOLAR","TIPO III","SE","SUBSISTEMA SUDESTE                                          ","SP","SAO PAULO                     ",{"v":0,"d":"0.00000000"},{"v":0,"d":"0.00000000"}]
["2026-08-11",38,"GDF2157","MMGD Fotovoltaiva Totalizada na Barra 2157","SOLAR","TIPO III","SE","SUBSISTEMA SUDESTE                                          ","SP","SAO PAULO                     ",{"v":0,"d":"0.00000000"},{"v":0,"d":"0.00000000"}]
["2026-08-11",29,"GDF2158","MMGD Fotovoltaiva Totalizada na Barra 2158","SOLAR","TIPO III","SE","SUBSISTEMA SUDESTE                                          ","SP","SAO PAULO                     ",{"v":2,"d":"2.00000000"},{"v":0,"d":"0.00000000"}]
["2026-08-11",27,"GDF2161","MMGD Fotovoltaiva Totalizada na Barra 2161","SOLAR","TIPO III","SE","SUBSISTEMA SUDESTE                                          ","SP","SAO PAULO                     ",{"v":6,"d":"6.00000000"},{"v":0,"d":"0.00000000"}]
["2026-08-11",21,"GDF2166","MMGD Fotovoltaiva Totalizada na Barra 2166","SOLAR","TIPO III","SE","SUBSISTEMA SUDESTE                                          ","SP","SAO PAULO                     ",{"v":10,"d":"10.00000000"},{"v":0,"d":"0.00000000"}]
["2026-08-11",12,"GDF2167","MMGD Fotovoltaiva Totalizada na Barra 2167","SOLAR","TIPO III","SE","SUBSISTEMA SUDESTE                                          ","SP","SAO PAULO                     ",{"v":0,"d":"0.00000000"},{"v":0,"d":"0.00000000"}]
["2026-08-11",10,"GDF2171","MMGD Fotovoltaiva Totalizada na Barra 2171","SOLAR","TIPO III","SE","SUBSISTEMA SUDESTE                                          ","SP","SAO PAULO                     ",{"v":0,"d":"0.00000000"},{"v":0,"d":"0.00000000"}]
["2026-08-11",1,"GDF2172","MMGD Fotovoltaiva Totalizada na Barra 2172","SOLAR","TIPO III","SE","SUBSISTEMA SUDESTE                                          ","SP","SAO PAULO                     ",{"v":0,"d":"0.00000000"},{"v":0,"d":"0.00000000"}]
["2026-08-11",43,"GDF2177","MMGD Fotovoltaiva Totalizada na Barra 2177","SOLAR","TIPO III","SE","SUBSISTEMA SUDESTE                                          ","SP","SAO PAULO                     ",{"v":0,"d":"0.00000000"},{"v":0,"d":"0.00000000"}]
["2026-08-11",41,"GDF2183","MMGD Fotovoltaiva Totalizada na Barra 2183","SOLAR","TIPO III","SE","SUBSISTEMA SUDESTE                                          ","SP","SAO PAULO                     ",{"v":0,"d":"0.00000000"},{"v":0,"d":"0.00000000"}]
["2026-08-11",32,"GDF2184","MMGD Fotovoltaiva Totalizada na Barra 2184","SOLAR","TIPO III","SE","SUBSISTEMA SUDESTE                                          ","SP","SAO PAULO                     ",{"v":7,"d":"7.00000000"},{"v":0,"d":"0.00000000"}]
["2026-08-11",30,"GDF2187","MMGD Fotovoltaiva Totalizada na Barra 2187","SOLAR","TIPO III","SE","SUBSISTEMA SUDESTE                                          ","SP","SAO PAULO                     ",{"v":3,"d":"3.00000000"},{"v":0,"d":"0.00000000"}]
["2026-08-11",21,"GDF2188","MMGD Fotovoltaiva Totalizada na Barra 2188","SOLAR","TIPO III","SE","SUBSISTEMA SUDESTE                                          ","SP","SAO PAULO                     ",{"v":3,"d":"3.00000000"},{"v":0,"d":"0.00000000"}]
["2026-08-11",15,"GDF2194","MMGD Fotovoltaiva Totalizada na Barra 2194","SOLAR","TIPO III","SE","SUBSISTEMA SUDESTE                                          ","SP","SAO PAULO                     ",{"v":0,"d":"0.00000000"},{"v":0,"d":"0.00000000"}]
["2026-08-11",10,"GDF2195","MMGD Fotovoltaiva Totalizada na Barra 2195","SOLAR","TIPO III","SE","SUBSISTEMA SUDESTE                                          ","SP","SAO PAULO                     ",{"v":0,"d":"0.00000000"},{"v":0,"d":"0.00000000"}]
["2026-08-11",4,"GDF2199","MMGD Fotovoltaiva Totalizada na Barra 2199","SOLAR","TIPO III","SE","SUBSISTEMA SUDESTE                                          ","SP","SAO PAULO                     ",{"v":0,"d":"0.00000000"},{"v":0,"d":"0.00000000"}]
["2026-08-11",46,"GDF2204","MMGD Fotovoltaiva Totalizada na Barra 2204","SOLAR","TIPO III","SE","SUBSISTEMA SUDESTE                                          ","SP","SAO PAULO                     ",{"v":0,"d":"0.00000000"},{"v":0,"d":"0.00000000"}]
["2026-08-11",41,"GDF2206","MMGD Fotovoltaiva Totalizada na Barra 2206","SOLAR","TIPO III","SE","SUBSISTEMA SUDESTE                                          ","SP","SAO PAULO                     ",{"v":0,"d":"0.00000000"},{"v":0,"d":"0.00000000"}]
["2026-08-11",35,"GDF2212","MMGD Fotovoltaiva Totalizada na Barra 2212","SOLAR","TIPO III","SE","SUBSISTEMA SUDESTE                                          ","SP","SAO PAULO                     ",{"v":1,"d":"1.00000000"},{"v":0,"d":"0.00000000"}]
["2026-08-11",30,"GDF2213","MMGD Fotovoltaiva Totalizada na Barra 2213","SOLAR","TIPO III","SE","SUBSISTEMA SUDESTE                                          ","SP","SAO PAULO                     ",{"v":0,"d":"0.00000000"},{"v":0,"d":"0.00000000"}]
["2026-08-11",24,"GDF2217","MMGD Fotovoltaiva Totalizada na Barra 2217","SOLAR","TIPO III","SE","SUBSISTEMA SUDESTE                                          ","SP","SAO PAULO                     ",{"v":12,"d":"12.00000000"},{"v":0,"d":"0.00000000"}]
["2026-08-11",18,"GDF2221","MMGD Fotovoltaiva Totalizada na Barra 2221","SOLAR","TIPO III","SE","SUBSISTEMA SUDESTE                                          ","SP","SAO PAULO                     ",{"v":2,"d":"2.00000000"},{"v":0,"d":"0.00000000"}]
["2026-08-11",13,"GDF2222","MMGD Fotovoltaiva Totalizada na Barra 2222","SOLAR","TIPO III","SE","SUBSISTEMA SUDESTE                                          ","SP","SAO PAULO                     ",{"v":0,"d":"0.00000000"},{"v":0,"d":"0.00000000"}]
["2026-08-11",7,"GDF2227","MMGD Fotovoltaiva Totalizada na Barra 2227","SOLAR","TIPO III","SE","SUBSISTEMA SUDESTE                                          ","SP","SAO PAULO                     ",{"v":0,"d":"0.00000000"},{"v":0,"d":"0.00000000"}]
["2026-08-11",2,"GDF2229","MMGD Fotovoltaiva Totalizada na Barra 2229","SOLAR","TIPO III","SE","SUBSISTEMA SUDESTE                                          ","SP","SAO PAULO                     ",{"v":0,"d":"0.00000000"},{"v":0,"d":"0.00000000"}]
["2026-08-11",44,"GDF2233","MMGD Fotovoltaiva Totalizada na Barra 2233","SOLAR","TIPO III","SE","SUBSISTEMA SUDESTE                                          ","SP","SAO PAULO                     ",{"v":0,"d":"0.00000000"},{"v":0,"d":"0.00000000"}]
["2026-08-11",38,"GDF2236","MMGD Fotovoltaiva Totalizada na Barra 2236","SOLAR","TIPO III","SE","SUBSISTEMA SUDESTE                                          ","SP","SAO PAULO                     ",{"v":0,"d":"0.00000000"},{"v":0,"d":"0.00000000"}]
["2026-08-11",33,"GDF2237","MMGD Fotovoltaiva Totalizada na Barra 2237","SOLAR","TIPO III","SE","SUBSISTEMA SUDESTE                                          ","SP","SAO PAULO                     ",{"v":4,"d":"4.00000000"},{"v":0,"d":"0.00000000"}]
["2026-08-11",27,"GDF2240","MMGD Fotovoltaiva Totalizada na Barra 2240","SOLAR","TIPO III","SE","SUBSISTEMA SUDESTE                                          ","SP","SAO PAULO                     ",{"v":5,"d":"5.00000000"},{"v":0,"d":"0.00000000"}]
["2026-08-11",18,"GDF2242","MMGD Fotovoltaiva Totalizada na Barra 2242","SOLAR","TIPO III","SE","SUBSISTEMA SUDESTE                                          ","SP","SAO PAULO                     ",{"v":2,"d":"2.00000000"},{"v":0,"d":"0.00000000"}]
["2026-08-11",16,"GDF2247","MMGD Fotovoltaiva Totalizada na Barra 2247","SOLAR","TIPO III","SE","SUBSISTEMA SUDESTE                                          ","SP","SAO PAULO                     ",{"v":2,"d":"2.00000000"},{"v":0,"d":"0.00000000"}]
["2026-08-11",10,"GDF2251","MMGD Fotovoltaiva Totalizada na Barra 2251","SOLAR","TIPO III","SE","SUBSISTEMA SUDESTE                                          ","SP","SAO PAULO                     ",{"v":0,"d":"0.00000000"},{"v":0,"d":"0.00000000"}]
["2026-08-11",5,"GDF2254","MMGD Fotovoltaiva Totalizada na Barra 2254","SOLAR","TIPO III","SE","SUBSISTEMA SUDESTE                                          ","SP","SAO PAULO                     ",{"v":0,"d":"0.00000000"},{"v":0,"d":"0.00000000"}]
["2026-08-11",47,"GDF2256","MMGD Fotovoltaiva Totalizada na Barra 2256","SOLAR","TIPO III","SE","SUBSISTEMA SUDESTE                                          ","SP","SAO PAULO                     ",{"v":0,"d":"0.00000000"},{"v":0,"d":"0.00000000"}]
["2026-08-11",38,"GDF2257","MMGD Fotovoltaiva Totalizada na Barra 2257","SOLAR","TIPO III","SE","SUBSISTEMA SUDESTE                                          ","SP","SAO PAULO                     ",{"v":0,"d":"0.00000000"},{"v":0,"d":"0.00000000"}]
["2026-08-11",36,"GDF2263","MMGD Fotovoltaiva Totalizada na Barra 2263","SOLAR","TIPO III","SE","SUBSISTEMA SUDESTE                                          ","SP","SAO PAULO                     ",{"v":0,"d":"0.00000000"},{"v":0,"d":"0.00000000"}]
["2026-08-11",27,"GDF2264","MMGD Fotovoltaiva Totalizada na Barra 2264","SOLAR","TIPO III","SE","SUBSISTEMA SUDESTE                                          ","SP","SAO PAULO                     ",{"v":13,"d":"13.00000000"},{"v":0,"d":"0.00000000"}]
["2026-08-11",25,"GDF2267","MMGD Fotovoltaiva Totalizada na Barra 2267","SOLAR","TIPO III","SE","SUBSISTEMA SUDESTE                                          ","SP","SAO PAULO                     ",{"v":10,"d":"10.00000000"},{"v":0,"d":"0.00000000"}]
["2026-08-11",19,"GDF2271","MMGD Fotovoltaiva Totalizada na Barra 2271","SOLAR","TIPO III","SE","SUBSISTEMA SUDESTE                                          ","SP","SAO PAULO                     ",{"v":4,"d":"4.00000000"},{"v":0,"d":"0.00000000"}]
["2026-08-11",10,"GDF2272","MMGD Fotovoltaiva Totalizada na Barra 2272","SOLAR","TIPO III","SE","SUBSISTEMA SUDESTE                                          ","SP","SAO PAULO                     ",{"v":0,"d":"0.00000000"},{"v":0,"d":"0.00000000"}]
["2026-08-11",8,"GDF2277","MMGD Fotovoltaiva Totalizada na Barra 2277","SOLAR","TIPO III","SE","SUBSISTEMA SUDESTE                                          ","SP","SAO PAULO                     ",{"v":0,"d":"0.00000000"},{"v":0,"d":"0.00000000"}]
["2026-08-11",47,"GDF2277","MMGD Fotovoltaiva Totalizada na Barra 2277","SOLAR","TIPO III","SE","SUBSISTEMA SUDESTE                                          ","SP","SAO PAULO                     ",{"v":0,"d":"0.00000000"},{"v":0,"d":"0.00000000"}]
["2026-08-11",41,"GDF2281","MMGD Fotovoltaiva Totalizada na Barra 2281","SOLAR","TIPO III","SE","SUBSISTEMA SUDESTE                                          ","SP","SAO PAULO                     ",{"v":0,"d":"0.00000000"},{"v":0,"d":"0.00000000"}]
["2026-08-11",39,"GDF2285","MMGD Fotovoltaiva Totalizada na Barra 2285","SOLAR","TIPO III","SE","SUBSISTEMA SUDESTE                                          ","SP","SAO PAULO                     ",{"v":0,"d":"0.00000000"},{"v":0,"d":"0.00000000"}]
["2026-08-11",30,"GDF2286","MMGD Fotovoltaiva Totalizada na Barra 2286","SOLAR","TIPO III","SE","SUBSISTEMA SUDESTE                                          ","SP","SAO PAULO                     ",{"v":14,"d":"14.00000000"},{"v":0,"d":"0.00000000"}]
["2026-08-11",28,"GDF2289","MMGD Fotovoltaiva Totalizada na Barra 2289","SOLAR","TIPO III","SE","SUBSISTEMA SUDESTE                                          ","SP","SAO PAULO                     ",{"v":5,"d":"5.00000000"},{"v":0,"d":"0.00000000"}]
["2026-08-11",19,"GDF2290","MMGD Fotovoltaiva Totalizada na Barra 2290","SOLAR","TIPO III","SE","SUBSISTEMA SUDESTE                                          ","SP","SAO PAULO                     ",{"v":7,"d":"7.00000000"},{"v":0,"d":"0.00000000"}]
["2026-08-11",13,"GDF2294","MMGD Fotovoltaiva Totalizada na Barra 2294","SOLAR","TIPO III","SE","SUBSISTEMA SUDESTE                                          ","SP","SAO PAULO                     ",{"v":0,"d":"0.00000000"},{"v":0,"d":"0.00000000"}]
["2026-08-11",11,"GDF2298","MMGD Fotovoltaiva Totalizada na Barra 2298","SOLAR","TIPO III","SE","SUBSISTEMA SUDESTE                                          ","SP","SAO PAULO                     ",{"v":0,"d":"0.00000000"},{"v":0,"d":"0.00000000"}]
["2026-08-11",2,"GDF2299","MMGD Fotovoltaiva Totalizada na Barra 2299","SOLAR","TIPO III","SE","SUBSISTEMA SUDESTE                                          ","SP","SAO PAULO                     ",{"v":0,"d":"0.00000000"},{"v":0,"d":"0.00000000"}]
["2026-08-11",44,"GDF2304","MMGD Fotovoltaiva Totalizada na Barra 2304","SOLAR","TIPO III","SE","SUBSISTEMA SUDESTE                                          ","SP","SAO PAULO                     ",{"v":0,"d":"0.00000000"},{"v":0,"d":"0.00000000"}]
["2026-08-11",39,"GDF2305","MMGD Fotovoltaiva Totalizada na Barra 2305","SOLAR","TIPO III","SE","SUBSISTEMA SUDESTE                                          ","SP","SAO PAULO                     ",{"v":0,"d":"0.00000000"},{"v":0,"d":"0.00000000"}]
["2026-08-11",33,"GDF2309","MMGD Fotovoltaiva Totalizada na Barra 2309","SOLAR","TIPO III","SE","SUBSISTEMA SUDESTE                                          ","SP","SAO PAULO                     ",{"v":2,"d":"2.00000000"},{"v":0,"d":"0.00000000"}]
["2026-08-11",31,"GDF2312","MMGD Fotovoltaiva Totalizada na Barra 2312","SOLAR","TIPO III","SE","SUBSISTEMA SUDESTE                                          ","SP","SAO PAULO                     ",{"v":7,"d":"7.00000000"},{"v":0,"d":"0.00000000"}]
["2026-08-11",22,"GDF2314","MMGD Fotovoltaiva Totalizada na Barra 2314","SOLAR","TIPO III","SE","SUBSISTEMA SUDESTE                                          ","SP","SAO PAULO                     ",{"v":6,"d":"6.00000000"},{"v":0,"d":"0.00000000"}]
["2026-08-11",16,"GDF2318","MMGD Fotovoltaiva Totalizada na Barra 2318","SOLAR","TIPO III","SE","SUBSISTEMA SUDESTE                                          ","SP","SAO PAULO                     ",{"v":1,"d":"1.00000000"},{"v":0,"d":"0.00000000"}]
["2026-08-11",11,"GDF2319","MMGD Fotovoltaiva Totalizada na Barra 2319","SOLAR","TIPO III","SE","SUBSISTEMA SUDESTE                                          ","SP","SAO PAULO                     ",{"v":0,"d":"0.00000000"},{"v":0,"d":"0.00000000"}]
["2026-08-11",5,"GDF2324","MMGD Fotovoltaiva Totalizada na Barra 2324","SOLAR","TIPO III","SE","SUBSISTEMA SUDESTE                                          ","SP","SAO PAULO                     ",{"v":0,"d":"0.00000000"},{"v":0,"d":"0.00000000"}]
["2026-08-11",48,"GDF2324","MMGD Fotovoltaiva Totalizada na Barra 2324","SOLAR","TIPO III","SE","SUBSISTEMA SUDESTE                                          ","SP","SAO PAULO                     ",{"v":0,"d":"0.00000000"},{"v":0,"d":"0.00000000"}]
["2026-08-11",42,"GDF2328","MMGD Fotovoltaiva Totalizada na Barra 2328","SOLAR","TIPO III","SE","SUBSISTEMA SUDESTE                                          ","SP","SAO PAULO                     ",{"v":0,"d":"0.00000000"},{"v":0,"d":"0.00000000"}]
["2026-08-11",36,"GDF2331","MMGD Fotovoltaiva Totalizada na Barra 2331","SOLAR","TIPO III","SE","SUBSISTEMA SUDESTE                                          ","SP","SAO PAULO                     ",{"v":1,"d":"1.00000000"},{"v":0,"d":"0.00000000"}]
["2026-08-11",31,"GDF2332","MMGD Fotovoltaiva Totalizada na Barra 2332","SOLAR","TIPO III","SE","SUBSISTEMA SUDESTE                                          ","SP","SAO PAULO                     ",{"v":8,"d":"8.00000000"},{"v":0,"d":"0.00000000"}]
["2026-08-11",25,"GDF2335","MMGD Fotovoltaiva Totalizada na Barra 2335","SOLAR","TIPO III","SE","SUBSISTEMA SUDESTE                                          ","SP","SAO PAULO                     ",{"v":8,"d":"8.00000000"},{"v":0,"d":"0.00000000"}]
["2026-08-11",16,"GDF2336","MMGD Fotovoltaiva Totalizada na Barra 2336","SOLAR","TIPO III","SE","SUBSISTEMA SUDESTE                                          ","SP","SAO PAULO                     ",{"v":2,"d":"2.00000000"},{"v":0,"d":"0.00000000"}]
["2026-08-11",14,"GDF2339","MMGD Fotovoltaiva Totalizada na Barra 2339","SOLAR","TIPO III","SE","SUBSISTEMA SUDESTE                                          ","SP","SAO PAULO                     ",{"v":0,"d":"0.00000000"},{"v":0,"d":"0.00000000"}]
["2026-08-11",8,"GDF2342","MMGD Fotovoltaiva Totalizada na Barra 2342","SOLAR","TIPO III","SE","SUBSISTEMA SUDESTE                                          ","SP","SAO PAULO                     ",{"v":0,"d":"0.00000000"},{"v":0,"d":"0.00000000"}]
["2026-08-11",3,"GDF2343","MMGD Fotovoltaiva Totalizada na Barra 2343","SOLAR","TIPO III","SE","SUBSISTEMA SUDESTE                                          ","SP","SAO PAULO                     ",{"v":0,"d":"0.00000000"},{"v":0,"d":"0.00000000"}]
["2026-08-11",45,"GDF2345","MMGD Fotovoltaiva Totalizada na Barra 2345","SOLAR","TIPO III","SE","SUBSISTEMA SUDESTE                                          ","SP","SAO PAULO                     ",{"v":0,"d":"0.00000000"},{"v":0,"d":"0.00000000"}]
["2026-08-11",36,"GDF2346","MMGD Fotovoltaiva Totalizada na Barra 2346","SOLAR","TIPO III","SE","SUBSISTEMA SUDESTE                                          ","SP","SAO PAULO                     ",{"v":0,"d":"0.00000000"},{"v":0,"d":"0.00000000"}]
["2026-08-11",34,"GDF2351","MMGD Fotovoltaiva Totalizada na Barra 2351","SOLAR","TIPO III","S ","SUBSISTEMA SUL                                              ","PR","PARANA                        ",{"v":2,"d":"2.00000000"},{"v":0,"d":"0.00000000"}]
["2026-08-11",28,"GDF2357","MMGD Fotovoltaiva Totalizada na Barra 2357","SOLAR","TIPO III","S ","SUBSISTEMA SUL                                              ","PR","PARANA                        ",{"v":2,"d":"2.00000000"},{"v":0,"d":"0.00000000"}]
["2026-08-11",23,"GDF2358","MMGD Fotovoltaiva Totalizada na Barra 2358","SOLAR","TIPO III","S ","SUBSISTEMA SUL                                              ","PR","PARANA                        ",{"v":4,"d":"4.00000000"},{"v":0,"d":"0.00000000"}]
["2026-08-11",17,"GDF2361","MMGD Fotovoltaiva Totalizada na Barra 2361","SOLAR","TIPO III","S ","SUBSISTEMA SUL                                              ","PR","PARANA                        ",{"v":1,"d":"1.00000000"},{"v":0,"d":"0.00000000"}]
["2026-08-11",8,"GDF2365","MMGD Fotovoltaiva Totalizada na Barra 2365","SOLAR","TIPO III","S ","SUBSISTEMA SUL                                              ","PR","PARANA                        ",{"v":0,"d":"0.00000000"},{"v":0,"d":"0.00000000"}]
["2026-08-11",6,"GDF2380","MMGD Fotovoltaiva Totalizada na Barra 2380","SOLAR","TIPO III","S ","SUBSISTEMA SUL                                              ","PR","PARANA                        ",{"v":0,"d":"0.00000000"},{"v":0,"d":"0.00000000"}]
["2026-08-11",48,"GDF2383","MMGD Fotovoltaiva Totalizada na Barra 2383","SOLAR","TIPO III","S ","SUBSISTEMA SUL                                              ","PR","PARANA                        ",{"v":0,"d":"0.00000000"},{"v":0,"d":"0.00000000"}]
["2026-08-11",39,"GDF2384","MMGD Fotovoltaiva Totalizada na Barra 2384","SOLAR","TIPO III","S ","SUBSISTEMA SUL                                              ","PR","PARANA                        ",{"v":0,"d":"0.00000000"},{"v":0,"d":"0.00000000"}]
["2026-08-11",37,"GDF2387","MMGD Fotovoltaiva Totalizada na Barra 2387","SOLAR","TIPO III","S ","SUBSISTEMA SUL                                              ","PR","PARANA                        ",{"v":0,"d":"0.00000000"},{"v":0,"d":"0.00000000"}]
["2026-08-11",28,"GDF2388","MMGD Fotovoltaiva Totalizada na Barra 2388","SOLAR","TIPO III","S ","SUBSISTEMA SUL                                              ","PR","PARANA                        ",{"v":5,"d":"5.00000000"},{"v":0,"d":"0.00000000"}]
["2026-08-11",26,"GDF2398","MMGD Fotovoltaiva Totalizada na Barra 2398","SOLAR","TIPO III","S ","SUBSISTEMA SUL                                              ","PR","PARANA                        ",{"v":5,"d":"5.00000000"},{"v":0,"d":"0.00000000"}]
["2026-08-11",17,"GDF2400","MMGD Fotovoltaiva Totalizada na Barra 2400","SOLAR","TIPO III","S ","SUBSISTEMA SUL                                              ","PR","PARANA                        ",{"v":1,"d":"1.00000000"},{"v":0,"d":"0.00000000"}]
["2026-08-11",11,"GDF2413","MMGD Fotovoltaiva Totalizada na Barra 2413","SOLAR","TIPO III","S ","SUBSISTEMA SUL                                              ","PR","PARANA                        ",{"v":0,"d":"0.00000000"},{"v":0,"d":"0.00000000"}]
["2026-08-11",9,"GDF2416","MMGD Fotovoltaiva Totalizada na Barra 2416","SOLAR","TIPO III","S ","SUBSISTEMA SUL                                              ","PR","PARANA                        ",{"v":0,"d":"0.00000000"},{"v":0,"d":"0.00000000"}]
["2026-08-11",48,"GDF2416","MMGD Fotovoltaiva Totalizada na Barra 2416","SOLAR","TIPO III","S ","SUBSISTEMA SUL                                              ","PR","PARANA                        ",{"v":0,"d":"0.00000000"},{"v":0,"d":"0.00000000"}]
["2026-08-11",42,"GDF2423","MMGD Fotovoltaica Totalizada na Barra 2423","SOLAR","TIPO III","S ","SUBSISTEMA SUL                                              ","PR","PARANA                        ",{"v":0,"d":"0.00000000"},{"v":0,"d":"0.00000000"}]
["2026-08-11",37,"GDF2427","MMGD Fotovoltaiva Totalizada na Barra 2427","SOLAR","TIPO III","S ","SUBSISTEMA SUL                                              ","PR","PARANA                        ",{"v":0,"d":"0.00000000"},{"v":0,"d":"0.00000000"}]
["2026-08-11",31,"GDF2431","MMGD Fotovoltaiva Totalizada na Barra 2431","SOLAR","TIPO III","S ","SUBSISTEMA SUL                                              ","PR","PARANA                        ",{"v":3,"d":"3.00000000"},{"v":0,"d":"0.00000000"}]
["2026-08-11",29,"GDF2438","MMGD Fotovoltaica Totalizada na Barra 2438","SOLAR","TIPO III","S ","SUBSISTEMA SUL                                              ","PR","PARANA                        ",{"v":2,"d":"2.00000000"},{"v":0,"d":"0.00000000"}]
["2026-08-11",20,"GDF2442","MMGD Fotovoltaiva Totalizada na Barra 2442","SOLAR","TIPO III","S ","SUBSISTEMA SUL                                              ","PR","PARANA                        ",{"v":2,"d":"2.00000000"},{"v":0,"d":"0.00000000"}]
["2026-08-11",14,"GDF2448","MMGD Fotovoltaiva Totalizada na Barra 2448","SOLAR","TIPO III","S ","SUBSISTEMA SUL                                              ","PR","PARANA                        ",{"v":0,"d":"0.00000000"},{"v":0,"d":"0.00000000"}]
["2026-08-11",9,"GDF2450","MMGD Fotovoltaiva Totalizada na Barra 2450","SOLAR","TIPO III","S ","SUBSISTEMA SUL                                              ","PR","PARANA                        ",{"v":0,"d":"0.00000000"},{"v":0,"d":"0.00000000"}]
["2026-08-11",3,"GDF2456","MMGD Fotovoltaiva Totalizada na Barra 2456","SOLAR","TIPO III","S ","SUBSISTEMA SUL                                              ","PR","PARANA                        ",{"v":0,"d":"0.00000000"},{"v":0,"d":"0.00000000"}]
["2026-08-11",1,"GDF2468","MMGD Fotovoltaiva Totalizada na Barra 2468","SOLAR","TIPO III","S ","SUBSISTEMA SUL                                              ","PR","PARANA                        ",{"v":0,"d":"0.00000000"},{"v":0,"d":"0.00000000"}]
["2026-08-11",40,"GDF2468","MMGD Fotovoltaiva Totalizada na Barra 2468","SOLAR","TIPO III","S ","SUBSISTEMA SUL                                              ","PR","PARANA                        ",{"v":0,"d":"0.00000000"},{"v":0,"d":"0.00000000"}]
["2026-08-11",34,"GDF2473","MMGD Fotovoltaiva Totalizada na Barra 2473","SOLAR","TIPO III","S ","SUBSISTEMA SUL                                              ","PR","PARANA                        ",{"v":5,"d":"5.00000000"},{"v":0,"d":"0.00000000"}]
["2026-08-11",29,"GDF2474","MMGD Fotovoltaiva Totalizada na Barra 2474","SOLAR","TIPO III","S ","SUBSISTEMA SUL                                              ","PR","PARANA                        ",{"v":9,"d":"9.00000000"},{"v":0,"d":"0.00000000"}]
["2026-08-11",23,"GDF2483","MMGD Fotovoltaiva Totalizada na Barra 2483","SOLAR","TIPO III","S ","SUBSISTEMA SUL                                              ","PR","PARANA                        ",{"v":9,"d":"9.00000000"},{"v":0,"d":"0.00000000"}]
["2026-08-11",17,"GDF2487","MMGD Fotovoltaiva Totalizada na Barra 2487","SOLAR","TIPO III","S ","SUBSISTEMA SUL                                              ","PR","PARANA                        ",{"v":5,"d":"5.00000000"},{"v":0,"d":"0.00000000"}]
["2026-08-11",12,"GDF2488","MMGD Fotovoltaiva Totalizada na Barra 2488","SOLAR","TIPO III","S ","SUBSISTEMA SUL                                              ","PR","PARANA                        ",{"v":0,"d":"0.00000000"},{"v":0,"d":"0.00000000"}]
["2026-08-11",6,"GDF2491","MMGD Fotovoltaiva Totalizada na Barra 2491","SOLAR","TIPO III","S ","SUBSISTEMA SUL                                              ","PR","PARANA                        ",{"v":0,"d":"0.00000000"},{"v":0,"d":"0.00000000"}]
["2026-08-11",1,"GDF2494","MMGD Fotovoltaiva Totalizada na Barra 2494","SOLAR","TIPO III","S ","SUBSISTEMA SUL                                              ","PR","PARANA                        ",{"v":0,"d":"0.00000000"},{"v":0,"d":"0.00000000"}]
["2026-08-11",43,"GDF2535","MMGD Fotovoltaiva Totalizada na Barra 2535","SOLAR","TIPO III","SE","SUBSISTEMA SUDESTE                                          ","DF","DISTRITO FEDERAL              ",{"v":0,"d":"0.00000000"},{"v":0,"d":"0.00000000"}]
["2026-08-11",34,"GDF2609","MMGD Fotovoltaiva Totalizada na Barra 2609","SOLAR","TIPO III","SE","SUBSISTEMA SUDESTE                                          ","ES","ESPIRITO SANTO                ",{"v":1,"d":"1.00000000"},{"v":0,"d":"0.00000000"}]
["2026-08-11",32,"GDF2613","MMGD Fotovoltaiva Totalizada na Barra 2613","SOLAR","TIPO III","SE","SUBSISTEMA SUDESTE                                          ","ES","ESPIRITO SANTO                ",{"v":1,"d":"1.00000000"},{"v":0,"d":"0.00000000"}]
["2026-08-11",26,"GDF2616","MMGD Fotovoltaiva Totalizada na Barra 2616","SOLAR","TIPO III","SE","SUBSISTEMA SUDESTE                                          ","ES","ESPIRITO SANTO                ",{"v":0,"d":"0.00000000"},{"v":0,"d":"0.00000000"}]
["2026-08-11",17,"GDF2617","MMGD Fotovoltaica Totalizada na Barra 2617","SOLAR","TIPO III","SE","SUBSISTEMA SUDESTE                                          ","ES","ESPIRITO SANTO                ",{"v":0,"d":"0.00000000"},{"v":0,"d":"0.00000000"}]
["2026-08-11",15,"GDF2622","MMGD Fotovoltaiva Totalizada na Barra 2622","SOLAR","TIPO III","SE","SUBSISTEMA SUDESTE                                          ","ES","ESPIRITO SANTO                ",{"v":4,"d":"4.00000000"},{"v":0,"d":"0.00000000"}]
["2026-08-11",6,"GDF2624","MMGD Fotovoltaiva Totalizada na Barra 2624","SOLAR","TIPO III","SE","SUBSISTEMA SUDESTE                                          ","ES","ESPIRITO SANTO                ",{"v":0,"d":"0.00000000"},{"v":0,"d":"0.00000000"}]
["2026-08-11",4,"GDF2631","MMGD Fotovoltaiva Totalizada na Barra 2631","SOLAR","TIPO III","SE","SUBSISTEMA SUDESTE                                          ","ES","ESPIRITO SANTO                ",{"v":0,"d":"0.00000000"},{"v":0,"d":"0.00000000"}]
["2026-08-11",46,"GDF2635","MMGD FOTOVOLTAICA TOTALIZADA NA BARRA 2635","SOLAR","TIPO III","SE","SUBSISTEMA SUDESTE                                          ","ES","ESPIRITO SANTO                ",{"v":0,"d":"0.00000000"},{"v":0,"d":"0.00000000"}]
["2026-08-11",37,"GDF2636","MMGD Fotovoltaiva Totalizada na Barra 2636","SOLAR","TIPO III","SE","SUBSISTEMA SUDESTE                                          ","ES","ESPIRITO SANTO                ",{"v":0,"d":"0.00000000"},{"v":0,"d":"0.00000000"}]
["2026-08-11",35,"GDF2642","MMGD Fotovoltaiva Totalizada na Barra 2642","SOLAR","TIPO III","SE","SUBSISTEMA SUDESTE                                          ","ES","ESPIRITO SANTO                ",{"v":0,"d":"0.00000000"},{"v":0,"d":"0.00000000"}]
["2026-08-11",26,"GDF2644","MMGD Fotovoltaiva Totalizada na Barra 2644","SOLAR","TIPO III","SE","SUBSISTEMA SUDESTE                                          ","ES","ESPIRITO SANTO                ",{"v":4,"d":"4.00000000"},{"v":0,"d":"0.00000000"}]
["2026-08-11",24,"GDF2653","MMGD Fotovoltaiva Totalizada na Barra 2653","SOLAR","TIPO III","SE","SUBSISTEMA SUDESTE                                          ","ES","ESPIRITO SANTO                ",{"v":19,"d":"19.00000000"},{"v":0,"d":"0.00000000"}]
["2026-08-11",18,"GDF266","MMGD Fotovoltaiva Totalizada na Barra 266","SOLAR","TIPO III","SE","SUBSISTEMA SUDESTE                                          ","RJ","RIO DE JANEIRO                ",{"v":1,"d":"1.00000000"},{"v":0,"d":"0.00000000"}]
["2026-08-11",9,"GDF2660","MMGD Fotovoltaiva Totalizada na Barra 2660","SOLAR","TIPO III","SE","SUBSISTEMA SUDESTE                                          ","ES","ESPIRITO SANTO                ",{"v":0,"d":"0.00000000"},{"v":0,"d":"0.00000000"}]
["2026-08-11",7,"GDF2665","MMGD Fotovoltaiva Totalizada na Barra 2665","SOLAR","TIPO III","SE","SUBSISTEMA SUDESTE                                          ","ES","ESPIRITO SANTO                ",{"v":0,"d":"0.00000000"},{"v":0,"d":"0.00000000"}]
["2026-08-11",46,"GDF2665","MMGD Fotovoltaiva Totalizada na Barra 2665","SOLAR","TIPO III","SE","SUBSISTEMA SUDESTE                                          ","ES","ESPIRITO SANTO                ",{"v":0,"d":"0.00000000"},{"v":0,"d":"0.00000000"}]
["2026-08-11",40,"GDF2669","MMGD Fotovoltaiva Totalizada na Barra 2669","SOLAR","TIPO III","SE","SUBSISTEMA SUDESTE                                          ","ES","ESPIRITO SANTO                ",{"v":0,"d":"0.00000000"},{"v":0,"d":"0.00000000"}]
["2026-08-11",38,"GDF2673","MMGD Fotovoltaiva Totalizada na Barra 2673","SOLAR","TIPO III","SE","SUBSISTEMA SUDESTE                                          ","ES","ESPIRITO SANTO                ",{"v":0,"d":"0.00000000"},{"v":0,"d":"0.00000000"}]
["2026-08-11",29,"GDF2675","MMGD Fotovoltaiva Totalizada na Barra 2675","SOLAR","TIPO III","SE","SUBSISTEMA SUDESTE                                          ","ES","ESPIRITO SANTO                ",{"v":7,"d":"7.00000000"},{"v":0,"d":"0.00000000"}]
["2026-08-11",27,"GDF2679","MMGD Fotovoltaiva Totalizada na Barra 2679","SOLAR","TIPO III","SE","SUBSISTEMA SUDESTE                                          ","ES","ESPIRITO SANTO                ",{"v":0,"d":"0.00000000"},{"v":0,"d":"0.00000000"}]
["2026-08-11",18,"GDF2681","MMGD Fotovoltaiva Totalizada na Barra 2681","SOLAR","TIPO III","SE","SUBSISTEMA SUDESTE                                          ","ES","ESPIRITO SANTO                ",{"v":0,"d":"0.00000000"},{"v":0,"d":"0.00000000"}]
["2026-08-11",12,"GDF2689","MMGD Fotovoltaiva Totalizada na Barra 2689","SOLAR","TIPO III","SE","SUBSISTEMA SUDESTE                                          ","ES","ESPIRITO SANTO                ",{"v":0,"d":"0.00000000"},{"v":0,"d":"0.00000000"}]
["2026-08-11",7,"GDF2699","MMGD Fotovoltaiva Totalizada na Barra 2699","SOLAR","TIPO III","SE","SUBSISTEMA SUDESTE                                          ","ES","ESPIRITO SANTO                ",{"v":0,"d":"0.00000000"},{"v":0,"d":"0.00000000"}]
["2026-08-11",1,"GDF2710","MMGD Fotovoltaiva Totalizada na Barra 2710","SOLAR","TIPO III","S ","SUBSISTEMA SUL                                              ","SC","SANTA CATARINA                ",{"v":0,"d":"0.00000000"},{"v":0,"d":"0.00000000"}]
["2026-08-11",47,"GDF2712","MMGD Fotovoltaiva Totalizada na Barra 2712","SOLAR","TIPO III","S ","SUBSISTEMA SUL                                              ","SC","SANTA CATARINA                ",{"v":0,"d":"0.00000000"},{"v":0,"d":"0.00000000"}]
["2026-08-11",38,"GDF2713","MMGD Fotovoltaiva Totalizada na Barra 2713","SOLAR","TIPO III","S ","SUBSISTEMA SUL                                              ","SC","SANTA CATARINA                ",{"v":0,"d":"0.00000000"},{"v":0,"d":"0.00000000"}]
["2026-08-11",32,"GDF2718","MMGD Fotovoltaiva Totalizada na Barra 2718","SOLAR","TIPO III","S ","SUBSISTEMA SUL                                              ","SC","SANTA CATARINA                ",{"v":2,"d":"2.00000000"},{"v":0,"d":"0.00000000"}]
["2026-08-11",27,"GDF272","MMGD Fotovoltaiva Totalizada na Barra 272","SOLAR","TIPO III","SE","SUBSISTEMA SUDESTE                                          ","RJ","RIO DE JANEIRO                ",{"v":2,"d":"2.00000000"},{"v":0,"d":"0.00000000"}]
["2026-08-11",21,"GDF2723","MMGD Fotovoltaiva Totalizada na Barra 2723","SOLAR","TIPO III","S ","SUBSISTEMA SUL                                              ","SC","SANTA CATARINA                ",{"v":2,"d":"2.00000000"},{"v":0,"d":"0.00000000"}]
["2026-08-11",15,"GDF2729","MMGD Fotovoltaiva Totalizada na Barra 2729","SOLAR","TIPO III","S ","SUBSISTEMA SUL                                              ","SC","SANTA CATARINA                ",{"v":1,"d":"1.00000000"},{"v":0,"d":"0.00000000"}]
["2026-08-11",10,"GDF273","MMGD Fotovoltaiva Totalizada na Barra 273","SOLAR","TIPO III","SE","SUBSISTEMA SUDESTE                                          ","RJ","RIO DE JANEIRO                ",{"v":0,"d":"0.00000000"},{"v":0,"d":"0.00000000"}]
["2026-08-11",4,"GDF2733","MMGD Fotovoltaiva Totalizada na Barra 2733","SOLAR","TIPO III","S ","SUBSISTEMA SUL                                              ","SC","SANTA CATARINA                ",{"v":0,"d":"0.00000000"},{"v":0,"d":"0.00000000"}]
["2026-08-11",47,"GDF2733","MMGD Fotovoltaiva Totalizada na Barra 2733","SOLAR","TIPO III","S ","SUBSISTEMA SUL                                              ","SC","SANTA CATARINA                ",{"v":0,"d":"0.00000000"},{"v":0,"d":"0.00000000"}]
["2026-08-11",41,"GDF2738","MMGD Fotovoltaiva Totalizada na Barra 2738","SOLAR","TIPO III","S ","SUBSISTEMA SUL                                              ","SC","SANTA CATARINA                ",{"v":0,"d":"0.00000000"},{"v":0,"d":"0.00000000"}]
["2026-08-11",35,"GDF2745","MMGD Fotovoltaica Totalizada na Barra 2745","SOLAR","TIPO III","S ","SUBSISTEMA SUL                                              ","SC","SANTA CATARINA                ",{"v":1,"d":"1.00000000"},{"v":0,"d":"0.00000000"}]
["2026-08-11",30,"GDF2747","MMGD Fotovoltaiva Totalizada na Barra 2747","SOLAR","TIPO III","S ","SUBSISTEMA SUL                                              ","SC","SANTA CATARINA                ",{"v":0,"d":"0.00000000"},{"v":0,"d":"0.00000000"}]
["2026-08-11",24,"GDF2753","MMGD Fotovoltaica Totalizada na Barra 2753","SOLAR","TIPO III","S ","SUBSISTEMA SUL                                              ","SC","SANTA CATARINA                ",{"v":0,"d":"0.00000000"},{"v":0,"d":"0.00000000"}]
["2026-08-11",15,"GDF2754","MMGD Fotovoltaiva Totalizada na Barra 2754","SOLAR","TIPO III","S ","SUBSISTEMA SUL                                              ","SC","SANTA CATARINA                ",{"v":1,"d":"1.00000000"},{"v":0,"d":"0.00000000"}]
["2026-08-11",13,"GDF2760","MMGD Fotovoltaiva Totalizada na Barra 2760","SOLAR","TIPO III","S ","SUBSISTEMA SUL                                              ","SC","SANTA CATARINA                ",{"v":0,"d":"0.00000000"},{"v":0,"d":"0.00000000"}]
["2026-08-11",7,"GDF2768","MMGD Fotovoltaiva Totalizada na Barra 2768","SOLAR","TIPO III","S ","SUBSISTEMA SUL                                              ","SC","SANTA CATARINA                ",{"v":0,"d":"0.00000000"},{"v":0,"d":"0.00000000"}]
["2026-08-11",2,"GDF2769","MMGD Fotovoltaiva Totalizada na Barra 2769","SOLAR","TIPO III","S ","SUBSISTEMA SUL                                              ","SC","SANTA CATARINA                ",{"v":0,"d":"0.00000000"},{"v":0,"d":"0.00000000"}]
["2026-08-11",44,"GDF2770","MMGD Fotovoltaiva Totalizada na Barra 2770","SOLAR","TIPO III","S ","SUBSISTEMA SUL                                              ","SC","SANTA CATARINA                ",{"v":0,"d":"0.00000000"},{"v":0,"d":"0.00000000"}]
["2026-08-11",35,"GDF2771","MMGD Fotovoltaiva Totalizada na Barra 2771","SOLAR","TIPO III","S ","SUBSISTEMA SUL                                              ","SC","SANTA CATARINA                ",{"v":0,"d":"0.00000000"},{"v":0,"d":"0.00000000"}]
["2026-08-11",33,"GDF2778","MMGD Fotovoltaiva Totalizada na Barra 2778","SOLAR","TIPO III","S ","SUBSISTEMA SUL                                              ","SC","SANTA CATARINA                ",{"v":1,"d":"1.00000000"},{"v":0,"d":"0.00000000"}]
["2026-08-11",24,"GDF2780","MMGD Fotovoltaiva Totalizada na Barra 2780","SOLAR","TIPO III","S ","SUBSISTEMA SUL                                              ","SC","SANTA CATARINA                ",{"v":6,"d":"6.00000000"},{"v":0,"d":"0.00000000"}]
["2026-08-11",22,"GDF2785","MMGD Fotovoltaiva Totalizada na Barra 2785","SOLAR","TIPO III","S ","SUBSISTEMA SUL                                              ","SC","SANTA CATARINA                ",{"v":3,"d":"3.00000000"},{"v":0,"d":"0.00000000"}]
["2026-08-11",16,"GDF2788","MMGD Fotovoltaiva Totalizada na Barra 2788","SOLAR","TIPO III","S ","SUBSISTEMA SUL                                              ","SC","SANTA CATARINA                ",{"v":0,"d":"0.00000000"},{"v":0,"d":"0.00000000"}]
["2026-08-11",7,"GDF2789","MMGD Fotovoltaica Totalizada na Barra 2789","SOLAR","TIPO III","S ","SUBSISTEMA SUL                                              ","SC","SANTA CATARINA                ",{"v":0,"d":"0.00000000"},{"v":0,"d":"0.00000000"}]
["2026-08-11",5,"GDF2808","MMGD Fotovoltaiva Totalizada na Barra 2808","SOLAR","TIPO III","S ","SUBSISTEMA SUL                                              ","SC","SANTA CATARINA                ",{"v":0,"d":"0.00000000"},{"v":0,"d":"0.00000000"}]
["2026-08-11",44,"GDF2808","MMGD Fotovoltaiva Totalizada na Barra 2808","SOLAR","TIPO III","S ","SUBSISTEMA SUL                                              ","SC","SANTA CATARINA                ",{"v":0,"d":"0.00000000"},{"v":0,"d":"0.00000000"}]
["2026-08-11",38,"GDF2812","MMGD Fotovoltaiva Totalizada na Barra 2812","SOLAR","TIPO III","S ","SUBSISTEMA SUL                                              ","SC","SANTA CATARINA                ",{"v":0,"d":"0.00000000"},{"v":0,"d":"0.00000000"}]
["2026-08-11",36,"GDF2818","MMGD Fotovoltaiva Totalizada na Barra 2818","SOLAR","TIPO III","S ","SUBSISTEMA SUL                                              ","SC","SANTA CATARINA                ",{"v":0,"d":"0.00000000"},{"v":0,"d":"0.00000000"}]
["2026-08-11",27,"GDF282","MMGD Fotovoltaiva Totalizada na Barra 282","SOLAR","TIPO III","SE","SUBSISTEMA SUDESTE                                          ","RJ","RIO DE JANEIRO                ",{"v":7,"d":"7.00000000"},{"v":0,"d":"0.00000000"}]
["2026-08-11",25,"GDF2830","MMGD Fotovoltaiva Totalizada na Barra 2830","SOLAR","TIPO III","S ","SUBSISTEMA SUL                                              ","SC","SANTA CATARINA                ",{"v":5,"d":"5.00000000"},{"v":0,"d":"0.00000000"}]
["2026-08-11",16,"GDF2831","MMGD Fotovoltaiva Totalizada na Barra 2831","SOLAR","TIPO III","S ","SUBSISTEMA SUL                                              ","SC","SANTA CATARINA                ",{"v":0,"d":"0.00000000"},{"v":0,"d":"0.00000000"}]
["2026-08-11",10,"GDF2835","MMGD Fotovoltaiva Totalizada na Barra 2835","SOLAR","TIPO III","S ","SUBSISTEMA SUL                                              ","SC","SANTA CATARINA                ",{"v":0,"d":"0.00000000"},{"v":0,"d":"0.00000000"}]
["2026-08-11",8,"GDF2841","MMGD Fotovoltaiva Totalizada na Barra 2841","SOLAR","TIPO III","S ","SUBSISTEMA SUL                                              ","SC","SANTA CATARINA                ",{"v":0,"d":"0.00000000"},{"v":0,"d":"0.00000000"}]
["2026-08-11",47,"GDF2841","MMGD Fotovoltaiva Totalizada na Barra 2841","SOLAR","TIPO III","S ","SUBSISTEMA SUL                                              ","SC","SANTA CATARINA                ",{"v":0,"d":"0.00000000"},{"v":0,"d":"0.00000000"}]
["2026-08-11",45,"GDF2847","MMGD Fotovoltaica Totalizada na Barra 2847","SOLAR","TIPO III","S ","SUBSISTEMA SUL                                              ","SC","SANTA CATARINA                ",{"v":0,"d":"0.00000000"},{"v":0,"d":"0.00000000"}]
["2026-08-11",36,"GDF285","MMGD Fotovoltaiva Totalizada na Barra 285","SOLAR","TIPO III","SE","SUBSISTEMA SUDESTE                                          ","RJ","RIO DE JANEIRO                ",{"v":0,"d":"0.00000000"},{"v":0,"d":"0.00000000"}]
["2026-08-11",30,"GDF2853","MMGD Fotovoltaiva Totalizada na Barra 2853","SOLAR","TIPO III","S ","SUBSISTEMA SUL                                              ","SC","SANTA CATARINA                ",{"v":1,"d":"1.00000000"},{"v":0,"d":"0.00000000"}]
["2026-08-11",25,"GDF2855","MMGD Fotovoltaiva Totalizada na Barra 2855","SOLAR","TIPO III","S ","SUBSISTEMA SUL                                              ","SC","SANTA CATARINA                ",{"v":9,"d":"9.00000000"},{"v":0,"d":"0.00000000"}]
["2026-08-11",19,"GDF2858","MMGD Fotovoltaica Totalizada na Barra 2858","SOLAR","TIPO III","S ","SUBSISTEMA SUL                                              ","SC","SANTA CATARINA                ",{"v":0,"d":"0.00000000"},{"v":0,"d":"0.00000000"}]
["2026-08-11",13,"GDF2866","MMGD Fotovoltaiva Totalizada na Barra 2866","SOLAR","TIPO III","S ","SUBSISTEMA SUL                                              ","SC","SANTA CATARINA                ",{"v":0,"d":"0.00000000"},{"v":0,"d":"0.00000000"}]
["2026-08-11",8,"GDF287","MMGD Fotovoltaiva Totalizada na Barra 287","SOLAR","TIPO III","SE","SUBSISTEMA SUDESTE                                          ","RJ","RIO DE JANEIRO                ",{"v":0,"d":"0.00000000"},{"v":0,"d":"0.00000000"}]
["2026-08-11",2,"GDF2872","MMGD Fotovoltaiva Totalizada na Barra 2872","SOLAR","TIPO III","S ","SUBSISTEMA SUL                                              ","SC","SANTA CATARINA                ",{"v":0,"d":"0.00000000"},{"v":0,"d":"0.00000000"}]
["2026-08-11",45,"GDF2872","MMGD Fotovoltaiva Totalizada na Barra 2872","SOLAR","TIPO III","S ","SUBSISTEMA SUL                                              ","SC","SANTA CATARINA                ",{"v":0,"d":"0.00000000"},{"v":0,"d":"0.00000000"}]
["2026-08-11",39,"GDF288","MMGD Fotovoltaiva Totalizada na Barra 288","SOLAR","TIPO III","SE","SUBSISTEMA SUDESTE                                          ","RJ","RIO DE JANEIRO                ",{"v":0,"d":"0.00000000"},{"v":0,"d":"0.00000000"}]
["2026-08-11",33,"GDF289","MMGD Fotovoltaiva Totalizada na Barra 289","SOLAR","TIPO III","SE","SUBSISTEMA SUDESTE                                          ","RJ","RIO DE JANEIRO                ",{"v":1,"d":"1.00000000"},{"v":0,"d":"0.00000000"}]
["2026-08-11",28,"GDF2892","MMGD Fotovoltaiva Totalizada na Barra 2892","SOLAR","TIPO III","S ","SUBSISTEMA SUL                                              ","SC","SANTA CATARINA                ",{"v":13,"d":"13.00000000"},{"v":0,"d":"0.00000000"}]
["2026-08-11",22,"GDF290","MMGD Fotovoltaiva Totalizada na Barra 290","SOLAR","TIPO III","SE","SUBSISTEMA SUDESTE                                          ","RJ","RIO DE JANEIRO                ",{"v":0,"d":"0.00000000"},{"v":0,"d":"0.00000000"}]
["2026-08-11",13,"GDF2907","MMGD Fotovoltaica Totalizada na Barra 2907","SOLAR","TIPO III","SE","SUBSISTEMA SUDESTE                                          ","ES","ESPIRITO SANTO                ",{"v":0,"d":"0.00000000"},{"v":0,"d":"0.00000000"}]
["2026-08-11",11,"GDF2913","MMGD Fotovoltaiva Totalizada na Barra 2913","SOLAR","TIPO III","SE","SUBSISTEMA SUDESTE                                          ","ES","ESPIRITO SANTO                ",{"v":0,"d":"0.00000000"},{"v":0,"d":"0.00000000"}]
["2026-08-11",5,"GDF2922","MMGD Fotovoltaiva Totalizada na Barra 2922","SOLAR","TIPO III","SE","SUBSISTEMA SUDESTE                                          ","ES","ESPIRITO SANTO                ",{"v":0,"d":"0.00000000"},{"v":0,"d":"0.00000000"}]
["2026-08-11",48,"GDF2922","MMGD Fotovoltaiva Totalizada na Barra 2922","SOLAR","TIPO III","SE","SUBSISTEMA SUDESTE                                          ","ES","ESPIRITO SANTO                ",{"v":0,"d":"0.00000000"},{"v":0,"d":"0.00000000"}]
["2026-08-11",42,"GDF293","MMGD Fotovoltaiva Totalizada na Barra 293","SOLAR","TIPO III","SE","SUBSISTEMA SUDESTE                                          ","RJ","RIO DE JANEIRO                ",{"v":0,"d":"0.00000000"},{"v":0,"d":"0.00000000"}]
["2026-08-11",33,"GDF2930","MMGD Fotovoltaiva Totalizada na Barra 2930","SOLAR","TIPO III","SE","SUBSISTEMA SUDESTE                                          ","GO","GOIAS                         ",{"v":5,"d":"5.00000000"},{"v":0,"d":"0.00000000"}]
["2026-08-11",31,"GDF2938","MMGD Fotovoltaiva Totalizada na Barra 2938","SOLAR","TIPO III","SE","SUBSISTEMA SUDESTE                                          ","MG","MINAS GERAIS                  ",{"v":1,"d":"1.00000000"},{"v":0,"d":"0.00000000"}]
["2026-08-11",25,"GDF2946","MMGD Fotovoltaiva Totalizada na Barra 2946","SOLAR","TIPO III","SE","SUBSISTEMA SUDESTE                                          ","DF","DISTRITO FEDERAL              ",{"v":3,"d":"3.00000000"},{"v":0,"d":"0.00000000"}]
["2026-08-11",20,"GDF2948","MMGD Fotovoltaiva Totalizada na Barra 2948","SOLAR","TIPO III","SE","SUBSISTEMA SUDESTE                                          ","DF","DISTRITO FEDERAL              ",{"v":10,"d":"10.00000000"},{"v":0,"d":"0.00000000"}]
["2026-08-11",14,"GDF2951","MMGD Fotovoltaiva Totalizada na Barra 2951","SOLAR","TIPO III","SE","SUBSISTEMA SUDESTE                                          ","GO","GOIAS                         ",{"v":1,"d":"1.00000000"},{"v":0,"d":"0.00000000"}]
["2026-08-11",5,"GDF2954","MMGD Fotovoltaiva Totalizada na Barra 2954","SOLAR","TIPO III","SE","SUBSISTEMA SUDESTE                                          ","GO","GOIAS                         ",{"v":0,"d":"0.00000000"},{"v":0,"d":"0.00000000"}]
["2026-08-11",3,"GDF2966","MMGD Fotovoltaiva Totalizada na Barra 2966","SOLAR","TIPO III","SE","SUBSISTEMA SUDESTE                                          ","GO","GOIAS                         ",{"v":0,"d":"0.00000000"},{"v":0,"d":"0.00000000"}]
["2026-08-11",42,"GDF2966","MMGD Fotovoltaiva Totalizada na Barra 2966","SOLAR","TIPO III","SE","SUBSISTEMA SUDESTE                                          ","GO","GOIAS                         ",{"v":0,"d":"0.00000000"},{"v":0,"d":"0.00000000"}]
["2026-08-11",36,"GDF2974","MMGD Fotovoltaiva Totalizada na Barra 2974","SOLAR","TIPO III","SE","SUBSISTEMA SUDESTE                                          ","GO","GOIAS                         ",{"v":0,"d":"0.00000000"},{"v":0,"d":"0.00000000"}]
["2026-08-11",34,"GDF2980","MMGD Fotovoltaiva Totalizada na Barra 2980","SOLAR","TIPO III","SE","SUBSISTEMA SUDESTE                                          ","GO","GOIAS                         ",{"v":11,"d":"11.00000000"},{"v":0,"d":"0.00000000"}]
["2026-08-11",25,"GDF2983","MMGD Fotovoltaiva Totalizada na Barra 2983","SOLAR","TIPO III","SE","SUBSISTEMA SUDESTE                                          ","GO","GOIAS                         ",{"v":3,"d":"3.00000000"},{"v":0,"d":"0.00000000"}]
["2026-08-11",23,"GDF2993","MMGD Fotovoltaiva Totalizada na Barra 2993","SOLAR","TIPO III","SE","SUBSISTEMA SUDESTE                                          ","GO","GOIAS                         ",{"v":38,"d":"38.00000000"},{"v":0,"d":"0.00000000"}]
["2026-08-11",14,"GDF2995","MMGD Fotovoltaica Totalizada na Barra 2995","SOLAR","TIPO III","SE","SUBSISTEMA SUDESTE                                          ","GO","GOIAS                         ",{"v":0,"d":"0.00000000"},{"v":0,"d":"0.00000000"}]
["2026-08-11",8,"GDF3001","MMGD Fotovoltaiva Totalizada na Barra 3001","SOLAR","TIPO III","S ","SUBSISTEMA SUL                                              ","RS","RIO GRANDE DO SUL             ",{"v":0,"d":"0.00000000"},{"v":0,"d":"0.00000000"}]
["2026-08-11",6,"GDF3031","MMGD FOTOVOLTAICA TOTALIZADA NA BARRA 3031","SOLAR","TIPO III","SE","SUBSISTEMA SUDESTE                                          ","ES","ESPIRITO SANTO                ",{"v":0,"d":"0.00000000"},{"v":0,"d":"0.00000000"}]
["2026-08-11",45,"GDF3031","MMGD FOTOVOLTAICA TOTALIZADA NA BARRA 3031","SOLAR","TIPO III","SE","SUBSISTEMA SUDESTE                                          ","ES","ESPIRITO SANTO                ",{"v":0,"d":"0.00000000"},{"v":0,"d":"0.00000000"}]
["2026-08-11",39,"GDF307","MMGD Fotovoltaiva Totalizada na Barra 307","SOLAR","TIPO III","SE","SUBSISTEMA SUDESTE                                          ","MG","MINAS GERAIS                  ",{"v":0,"d":"0.00000000"},{"v":0,"d":"0.00000000"}]
["2026-08-11",34,"GDF3070","MMGD Fotovoltaica Totalizada na Barra 3070","SOLAR","TIPO III","SE","SUBSISTEMA SUDESTE                                          ","ES","ESPIRITO SANTO                ",{"v":0,"d":"0.00000000"},{"v":0,"d":"0.00000000"}]
["2026-08-11",28,"GDF3087","MMGD Fotovoltaiva Totalizada na Barra 3087","SOLAR","TIPO III","SE","SUBSISTEMA SUDESTE                                          ","SP","SAO PAULO                     ",{"v":0,"d":"0.00000000"},{"v":0,"d":"0.00000000"}]
["2026-08-11",26,"GDF3096","MMGD Fotovoltaiva Totalizada na Barra 3096","SOLAR","TIPO III","SE","SUBSISTEMA SUDESTE                                          ","ES","ESPIRITO SANTO                ",{"v":0,"d":"0.00000000"},{"v":0,"d":"0.00000000"}]
["2026-08-11",17,"GDF3097","MMGD Fotovoltaiva Totalizada na Barra 3097","SOLAR","TIPO III","SE","SUBSISTEMA SUDESTE                                          ","ES","ESPIRITO SANTO                ",{"v":0,"d":"0.00000000"},{"v":0,"d":"0.00000000"}]
["2026-08-11",11,"GDF3125","MMGD Fotovoltaiva Totalizada na Barra 3125","SOLAR","TIPO III","SE","SUBSISTEMA SUDESTE                                          ","SP","SAO PAULO                     ",{"v":0,"d":"0.00000000"},{"v":0,"d":"0.00000000"}]
["2026-08-11",6,"GDF3126","MMGD Fotovoltaiva Totalizada na Barra 3126","SOLAR","TIPO III","SE","SUBSISTEMA SUDESTE                                          ","SP","SAO PAULO                     ",{"v":0,"d":"0.00000000"},{"v":0,"d":"0.00000000"}]
["2026-08-11",48,"GDF3130","MMGD Fotovoltaiva Totalizada na Barra 3130","SOLAR","TIPO III","SE","SUBSISTEMA SUDESTE                                          ","SP","SAO PAULO                     ",{"v":0,"d":"0.00000000"},{"v":0,"d":"0.00000000"}]
["2026-08-11",46,"GDF3133","MMGD Fotovoltaiva Totalizada na Barra 3133","SOLAR","TIPO III","SE","SUBSISTEMA SUDESTE                                          ","SP","SAO PAULO                     ",{"v":0,"d":"0.00000000"},{"v":0,"d":"0.00000000"}]
["2026-08-11",37,"GDF3135","MMGD Fotovoltaiva Totalizada na Barra 3135","SOLAR","TIPO III","SE","SUBSISTEMA SUDESTE                                          ","SP","SAO PAULO                     ",{"v":0,"d":"0.00000000"},{"v":0,"d":"0.00000000"}]
["2026-08-11",31,"GDF3138","MMGD Fotovoltaica Totalizada na Barra 3138","SOLAR","TIPO III","SE","SUBSISTEMA SUDESTE                                          ","SP","SAO PAULO                     ",{"v":10,"d":"10.00000000"},{"v":0,"d":"0.00000000"}]
["2026-08-11",26,"GDF3140","MMGD Fotovoltaiva Totalizada na Barra 3140","SOLAR","TIPO III","SE","SUBSISTEMA SUDESTE                                          ","SP","SAO PAULO                     ",{"v":3,"d":"3.00000000"},{"v":0,"d":"0.00000000"}]
["2026-08-11",20,"GDF3144","MMGD Fotovoltaiva Totalizada na Barra 3144","SOLAR","TIPO III","SE","SUBSISTEMA SUDESTE                                          ","SP","SAO PAULO                     ",{"v":0,"d":"0.00000000"},{"v":0,"d":"0.00000000"}]
["2026-08-11",14,"GDF3148","MMGD Fotovoltaiva Totalizada na Barra 3148","SOLAR","TIPO III","SE","SUBSISTEMA SUDESTE                                          ","SP","SAO PAULO                     ",{"v":0,"d":"0.00000000"},{"v":0,"d":"0.00000000"}]
["2026-08-11",9,"GDF3149","MMGD Fotovoltaiva Totalizada na Barra 3149","SOLAR","TIPO III","SE","SUBSISTEMA SUDESTE                                          ","SP","SAO PAULO                     ",{"v":0,"d":"0.00000000"},{"v":0,"d":"0.00000000"}]
["2026-08-11",3,"GDF3155","MMGD Fotovoltaiva Totalizada na Barra 3155","SOLAR","TIPO III","SE","SUBSISTEMA SUDESTE                                          ","SP","SAO PAULO                     ",{"v":0,"d":"0.00000000"},{"v":0,"d":"0.00000000"}]
["2026-08-11",46,"GDF3155","MMGD Fotovoltaiva Totalizada na Barra 3155","SOLAR","TIPO III","SE","SUBSISTEMA SUDESTE                                          ","SP","SAO PAULO                     ",{"v":0,"d":"0.00000000"},{"v":0,"d":"0.00000000"}]
["2026-08-11",40,"GDF3164","MMGD Fotovoltaiva Totalizada na Barra 3164","SOLAR","TIPO III","SE","SUBSISTEMA SUDESTE                                          ","SP","SAO PAULO                     ",{"v":0,"d":"0.00000000"},{"v":0,"d":"0.00000000"}]
["2026-08-11",31,"GDF3167","MMGD Fotovoltaica Totalizada na Barra 3167","SOLAR","TIPO III","SE","SUBSISTEMA SUDESTE                                          ","SP","SAO PAULO                     ",{"v":2,"d":"2.00000000"},{"v":0,"d":"0.00000000"}]
["2026-08-11",29,"GDF3172","MMGD Fotovoltaiva Totalizada na Barra 3172","SOLAR","TIPO III","SE","SUBSISTEMA SUDESTE                                          ","SP","SAO PAULO                     ",{"v":7,"d":"7.00000000"},{"v":0,"d":"0.00000000"}]
["2026-08-11",23,"GDF3175","MMGD Fotovoltaica Totalizada na Barra 3175","SOLAR","TIPO III","SE","SUBSISTEMA SUDESTE                                          ","SP","SAO PAULO                     ",{"v":0,"d":"0.00000000"},{"v":0,"d":"0.00000000"}]
["2026-08-11",18,"GDF3176","MMGD Fotovoltaiva Totalizada na Barra 3176","SOLAR","TIPO III","SE","SUBSISTEMA SUDESTE                                          ","SP","SAO PAULO                     ",{"v":17,"d":"17.00000000"},{"v":0,"d":"0.00000000"}]
["2026-08-11",12,"GDF318","MMGD Fotovoltaiva Totalizada na Barra 318","SOLAR","TIPO III","SE","SUBSISTEMA SUDESTE                                          ","MG","MINAS GERAIS                  ",{"v":0,"d":"0.00000000"},{"v":0,"d":"0.00000000"}]
["2026-08-11",3,"GDF3189","MMGD Fotovoltaiva Totalizada na Barra 3189","SOLAR","TIPO III","SE","SUBSISTEMA SUDESTE                                          ","SP","SAO PAULO                     ",{"v":0,"d":"0.00000000"},{"v":0,"d":"0.00000000"}]
["2026-08-11",1,"GDF3192","MMGD Fotovoltaiva Totalizada na Barra 3192","SOLAR","TIPO III","SE","SUBSISTEMA SUDESTE                                          ","SP","SAO PAULO                     ",{"v":0,"d":"0.00000000"},{"v":0,"d":"0.00000000"}]
["2026-08-11",43,"GDF3194","MMGD Fotovoltaiva Totalizada na Barra 3194","SOLAR","TIPO III","SE","SUBSISTEMA SUDESTE                                          ","SP","SAO PAULO                     ",{"v":0,"d":"0.00000000"},{"v":0,"d":"0.00000000"}]
["2026-08-11",34,"GDF3195","MMGD Fotovoltaiva Totalizada na Barra 3195","SOLAR","TIPO III","SE","SUBSISTEMA SUDESTE                                          ","SP","SAO PAULO                     ",{"v":1,"d":"1.00000000"},{"v":0,"d":"0.00000000"}]
["2026-08-11",32,"GDF3198","MMGD Fotovoltaiva Totalizada na Barra 3198","SOLAR","TIPO III","SE","SUBSISTEMA SUDESTE                                          ","SP","SAO PAULO                     ",{"v":1,"d":"1.00000000"},{"v":0,"d":"0.00000000"}]
["2026-08-11",23,"GDF3199","MMGD Fotovoltaiva Totalizada na Barra 3199","SOLAR","TIPO III","SE","SUBSISTEMA SUDESTE                                          ","SP","SAO PAULO                     ",{"v":0,"d":"0.00000000"},{"v":0,"d":"0.00000000"}]
["2026-08-11",21,"GDF327","MMGD Fotovoltaiva Totalizada na Barra 327","SOLAR","TIPO III","SE","SUBSISTEMA SUDESTE                                          ","MG","MINAS GERAIS                  ",{"v":7,"d":"7.00000000"},{"v":0,"d":"0.00000000"}]
["2026-08-11",15,"GDF3305","MMGD Fotovoltaiva Totalizada na Barra 3305","SOLAR","TIPO III","SE","SUBSISTEMA SUDESTE                                          ","MG","MINAS GERAIS                  ",{"v":1,"d":"1.00000000"},{"v":0,"d":"0.00000000"}]
["2026-08-11",6,"GDF3306","MMGD Fotovoltaica Totalizada na Barra 3306","SOLAR","TIPO III","SE","SUBSISTEMA SUDESTE                                          ","MG","MINAS GERAIS                  ",{"v":0,"d":"0.00000000"},{"v":0,"d":"0.00000000"}]
["2026-08-11",4,"GDF3310","MMGD Fotovoltaiva Totalizada na Barra 3310","SOLAR","TIPO III","SE","SUBSISTEMA SUDESTE                                          ","MG","MINAS GERAIS                  ",{"v":0,"d":"0.00000000"},{"v":0,"d":"0.00000000"}]
["2026-08-11",43,"GDF3310","MMGD Fotovoltaiva Totalizada na Barra 3310","SOLAR","TIPO III","SE","SUBSISTEMA SUDESTE                                          ","MG","MINAS GERAIS                  ",{"v":0,"d":"0.00000000"},{"v":0,"d":"0.00000000"}]
["2026-08-11",37,"GDF3313","MMGD Fotovoltaiva Totalizada na Barra 3313","SOLAR","TIPO III","SE","SUBSISTEMA SUDESTE                                          ","MG","MINAS GERAIS                  ",{"v":0,"d":"0.00000000"},{"v":0,"d":"0.00000000"}]
["2026-08-11",32,"GDF3314","MMGD Fotovoltaiva Totalizada na Barra 3314","SOLAR","TIPO III","SE","SUBSISTEMA SUDESTE                                          ","MG","MINAS GERAIS                  ",{"v":3,"d":"3.00000000"},{"v":0,"d":"0.00000000"}]
["2026-08-11",26,"GDF3317","MMGD Fotovoltaiva Totalizada na Barra 3317","SOLAR","TIPO III","SE","SUBSISTEMA SUDESTE                                          ","MG","MINAS GERAIS                  ",{"v":2,"d":"2.00000000"},{"v":0,"d":"0.00000000"}]
["2026-08-11",24,"GDF3322","MMGD Fotovoltaiva Totalizada na Barra 3322","SOLAR","TIPO III","SE","SUBSISTEMA SUDESTE                                          ","MG","MINAS GERAIS                  ",{"v":2,"d":"2.00000000"},{"v":0,"d":"0.00000000"}]
["2026-08-11",15,"GDF3324","MMGD Fotovoltaiva Totalizada na Barra 3324","SOLAR","TIPO III","SE","SUBSISTEMA SUDESTE                                          ","MG","MINAS GERAIS                  ",{"v":0,"d":"0.00000000"},{"v":0,"d":"0.00000000"}]
["2026-08-11",9,"GDF3327","MMGD Fotovoltaiva Totalizada na Barra 3327","SOLAR","TIPO III","SE","SUBSISTEMA SUDESTE                                          ","MG","MINAS GERAIS                  ",{"v":0,"d":"0.00000000"},{"v":0,"d":"0.00000000"}]
["2026-08-11",4,"GDF3328","MMGD Fotovoltaiva Totalizada na Barra 3328","SOLAR","TIPO III","SE","SUBSISTEMA SUDESTE                                          ","MG","MINAS GERAIS                  ",{"v":0,"d":"0.00000000"},{"v":0,"d":"0.00000000"}]
["2026-08-11",46,"GDF3331","MMGD Fotovoltaiva Totalizada na Barra 3331","SOLAR","TIPO III","SE","SUBSISTEMA SUDESTE                                          ","MG","MINAS GERAIS                  ",{"v":0,"d":"0.00000000"},{"v":0,"d":"0.00000000"}]
["2026-08-11",44,"GDF3336","MMGD Fotovoltaiva Totalizada na Barra 3336","SOLAR","TIPO III","SE","SUBSISTEMA SUDESTE                                          ","MG","MINAS GERAIS                  ",{"v":0,"d":"0.00000000"},{"v":0,"d":"0.00000000"}]
["2026-08-11",35,"GDF3338","MMGD Fotovoltaiva Totalizada na Barra 3338","SOLAR","TIPO III","SE","SUBSISTEMA SUDESTE                                          ","MG","MINAS GERAIS                  ",{"v":0,"d":"0.00000000"},{"v":0,"d":"0.00000000"}]
["2026-08-11",29,"GDF3342","MMGD Fotovoltaiva Totalizada na Barra 3342","SOLAR","TIPO III","SE","SUBSISTEMA SUDESTE                                          ","RJ","RIO DE JANEIRO                ",{"v":0,"d":"0.00000000"},{"v":0,"d":"0.00000000"}]
["2026-08-11",24,"GDF3343","MMGD Fotovoltaica Totalizada na Barra 3343","SOLAR","TIPO III","SE","SUBSISTEMA SUDESTE                                          ","MG","MINAS GERAIS                  ",{"v":0,"d":"0.00000000"},{"v":0,"d":"0.00000000"}]
["2026-08-11",18,"GDF337","MMGD Fotovoltaiva Totalizada na Barra 337","SOLAR","TIPO III","SE","SUBSISTEMA SUDESTE                                          ","MG","MINAS GERAIS                  ",{"v":9,"d":"9.00000000"},{"v":0,"d":"0.00000000"}]
["2026-08-11",12,"GDF3402","MMGD Fotovoltaica Totalizada na Barra 3402","SOLAR","TIPO III","SE","SUBSISTEMA SUDESTE                                          ","ES","ESPIRITO SANTO                ",{"v":0,"d":"0.00000000"},{"v":0,"d":"0.00000000"}]
["2026-08-11",7,"GDF3403","MMGD Fotovoltaica Totalizada na Barra 3403","SOLAR","TIPO III","SE","SUBSISTEMA SUDESTE                                          ","ES","ESPIRITO SANTO                ",{"v":0,"d":"0.00000000"},{"v":0,"d":"0.00000000"}]
["2026-08-11",1,"GDF3408","MMGD Fotovoltaica Totalizada na Barra 3408","SOLAR","TIPO III","SE","SUBSISTEMA SUDESTE                                          ","ES","ESPIRITO SANTO                ",{"v":0,"d":"0.00000000"},{"v":0,"d":"0.00000000"}]
["2026-08-11",44,"GDF3408","MMGD Fotovoltaica Totalizada na Barra 3408","SOLAR","TIPO III","SE","SUBSISTEMA SUDESTE                                          ","ES","ESPIRITO SANTO                ",{"v":0,"d":"0.00000000"},{"v":0,"d":"0.00000000"}]
["2026-08-11",38,"GDF3414","MMGD Fotovoltaiva Totalizada na Barra 3414","SOLAR","TIPO III","SE","SUBSISTEMA SUDESTE                                          ","SP","SAO PAULO                     ",{"v":0,"d":"0.00000000"},{"v":0,"d":"0.00000000"}]
["2026-08-11",32,"GDF342","MMGD Fotovoltaiva Totalizada na Barra 342","SOLAR","TIPO III","SE","SUBSISTEMA SUDESTE                                          ","MG","MINAS GERAIS                  ",{"v":20,"d":"20.00000000"},{"v":0,"d":"0.00000000"}]
["2026-08-11",27,"GDF3423","MMGD Fotovoltaiva Totalizada na Barra 3423","SOLAR","TIPO III","SE","SUBSISTEMA SUDESTE                                          ","SP","SAO PAULO                     ",{"v":7,"d":"7.00000000"},{"v":0,"d":"0.00000000"}]
["2026-08-11",21,"GDF3444","MMGD Fotovoltaica Totalizada na Barra 3444","SOLAR","TIPO III","SE","SUBSISTEMA SUDESTE                                          ","SP","SAO PAULO                     ",{"v":21,"d":"21.00000000"},{"v":0,"d":"0.00000000"}]
["2026-08-11",12,"GDF3445","MMGD Fotovoltaiva Totalizada na Barra 3445","SOLAR","TIPO III","SE","SUBSISTEMA SUDESTE                                          ","SP","SAO PAULO                     ",{"v":0,"d":"0.00000000"},{"v":0,"d":"0.00000000"}]
["2026-08-11",10,"GDF3456","MMGD Fotovoltaiva Totalizada na Barra 3456","SOLAR","TIPO III","SE","SUBSISTEMA SUDESTE                                          ","SP","SAO PAULO                     ",{"v":0,"d":"0.00000000"},{"v":0,"d":"0.00000000"}]
["2026-08-11",1,"GDF3459","MMGD Fotovoltaica Totalizada na Barra 3459","SOLAR","TIPO III","SE","SUBSISTEMA SUDESTE                                          ","SP","SAO PAULO                     ",{"v":0,"d":"0.00000000"},{"v":0,"d":"0.00000000"}]
["2026-08-11",47,"GDF3462","MMGD Fotovoltaiva Totalizada na Barra 3462","SOLAR","TIPO III","SE","SUBSISTEMA SUDESTE                                          ","SP","SAO PAULO                     ",{"v":0,"d":"0.00000000"},{"v":0,"d":"0.00000000"}]
["2026-08-11",41,"GDF3476","MMGD Fotovoltaiva Totalizada na Barra 3476","SOLAR","TIPO III","SE","SUBSISTEMA SUDESTE                                          ","SP","SAO PAULO                     ",{"v":0,"d":"0.00000000"},{"v":0,"d":"0.00000000"}]
["2026-08-11",32,"GDF3478","MMGD Fotovoltaiva Totalizada na Barra 3478","SOLAR","TIPO III","SE","SUBSISTEMA SUDESTE                                          ","SP","SAO PAULO                     ",{"v":30,"d":"30.00000000"},{"v":0,"d":"0.00000000"}]
["2026-08-11",30,"GDF3482","MMGD Fotovoltaiva Totalizada na Barra 3482","SOLAR","TIPO III","SE","SUBSISTEMA SUDESTE                                          ","SP","SAO PAULO                     ",{"v":6,"d":"6.00000000"},{"v":0,"d":"0.00000000"}]
["2026-08-11",21,"GDF3486","MMGD Fotovoltaiva Totalizada na Barra 3486","SOLAR","TIPO III","SE","SUBSISTEMA SUDESTE                                          ","SP","SAO PAULO                     ",{"v":33,"d":"33.00000000"},{"v":0,"d":"0.00000000"}]
["2026-08-11",19,"GDF3512","MMGD Fotovoltaica Totalizada na Barra 3512","SOLAR","TIPO III","SE","SUBSISTEMA SUDESTE                                          ","RJ","RIO DE JANEIRO                ",{"v":1,"d":"1.00000000"},{"v":0,"d":"0.00000000"}]
["2026-08-11",13,"GDF353","MMGD Fotovoltaiva Totalizada na Barra 353","SOLAR","TIPO III","SE","SUBSISTEMA SUDESTE                                          ","MG","MINAS GERAIS                  ",{"v":0,"d":"0.00000000"},{"v":0,"d":"0.00000000"}]
["2026-08-11",4,"GDF3576","MMGD Fotovoltaica Totalizada na Barra 3576","SOLAR","TIPO III","SE","SUBSISTEMA SUDESTE                                          ","GO","GOIAS                         ",{"v":0,"d":"0.00000000"},{"v":0,"d":"0.00000000"}]
["2026-08-11",2,"GDF3580","MMGD Fotovoltaiva Totalizada na Barra 3580","SOLAR","TIPO III","SE","SUBSISTEMA SUDESTE                                          ","RJ","RIO DE JANEIRO                ",{"v":0,"d":"0.00000000"},{"v":0,"d":"0.00000000"}]
["2026-08-11",41,"GDF3580","MMGD Fotovoltaiva Totalizada na Barra 3580","SOLAR","TIPO III","SE","SUBSISTEMA SUDESTE                                          ","RJ","RIO DE JANEIRO                ",{"v":0,"d":"0.00000000"},{"v":0,"d":"0.00000000"}]
["2026-08-11",35,"GDF3586","MMGD Fotovoltaiva Totalizada na Barra 3586","SOLAR","TIPO III","SE","SUBSISTEMA SUDESTE                                          ","RJ","RIO DE JANEIRO                ",{"v":0,"d":"0.00000000"},{"v":0,"d":"0.00000000"}]
["2026-08-11",33,"GDF3594","MMGD Fotovoltaiva Totalizada na Barra 3594","SOLAR","TIPO III","SE","SUBSISTEMA SUDESTE                                          ","RJ","RIO DE JANEIRO                ",{"v":1,"d":"1.00000000"},{"v":0,"d":"0.00000000"}]
["2026-08-11",24,"GDF3595","MMGD Fotovoltaica Totalizada na Barra 3595","SOLAR","TIPO III","SE","SUBSISTEMA SUDESTE                                          ","RJ","RIO DE JANEIRO                ",{"v":2,"d":"2.00000000"},{"v":0,"d":"0.00000000"}]
["2026-08-11",22,"GDF3598","MMGD Fotovoltaiva Totalizada na Barra 3598","SOLAR","TIPO III","SE","SUBSISTEMA SUDESTE                                          ","RJ","RIO DE JANEIRO                ",{"v":0,"d":"0.00000000"},{"v":0,"d":"0.00000000"}]
["2026-08-11",13,"GDF3599","MMGD Fotovoltaiva Totalizada na Barra 3599","SOLAR","TIPO III","SE","SUBSISTEMA SUDESTE                                          ","RJ","RIO DE JANEIRO                ",{"v":0,"d":"0.00000000"},{"v":0,"d":"0.00000000"}]
["2026-08-11",7,"GDF3603","MMGD Fotovoltaiva Totalizada na Barra 3603","SOLAR","TIPO III","SE","SUBSISTEMA SUDESTE                                          ","DF","DISTRITO FEDERAL              ",{"v":0,"d":"0.00000000"},{"v":0,"d":"0.00000000"}]
["2026-08-11",5,"GDF3607","MMGD Fotovoltaiva Totalizada na Barra 3607","SOLAR","TIPO III","SE","SUBSISTEMA SUDESTE                                          ","DF","DISTRITO FEDERAL              ",{"v":0,"d":"0.00000000"},{"v":0,"d":"0.00000000"}]
["2026-08-11",44,"GDF3607","MMGD Fotovoltaiva Totalizada na Barra 3607","SOLAR","TIPO III","SE","SUBSISTEMA SUDESTE                                          ","DF","DISTRITO FEDERAL              ",{"v":0,"d":"0.00000000"},{"v":0,"d":"0.00000000"}]
["2026-08-11",42,"GDF3611","MMGD Fotovoltaiva Totalizada na Barra 3611","SOLAR","TIPO III","SE","SUBSISTEMA SUDESTE                                          ","DF","DISTRITO FEDERAL              ",{"v":0,"d":"0.00000000"},{"v":0,"d":"0.00000000"}]
["2026-08-11",33,"GDF3612","MMGD Fotovoltaiva Totalizada na Barra 3612","SOLAR","TIPO III","SE","SUBSISTEMA SUDESTE                                          ","DF","DISTRITO FEDERAL              ",{"v":6,"d":"6.00000000"},{"v":0,"d":"0.00000000"}]
["2026-08-11",27,"GDF3615","MMGD Fotovoltaiva Totalizada na Barra 3615","SOLAR","TIPO III","SE","SUBSISTEMA SUDESTE                                          ","DF","DISTRITO FEDERAL              ",{"v":0,"d":"0.00000000"},{"v":0,"d":"0.00000000"}]
["2026-08-11",22,"GDF3616","MMGD Fotovoltaiva Totalizada na Barra 3616","SOLAR","TIPO III","SE","SUBSISTEMA SUDESTE                                          ","DF","DISTRITO FEDERAL              ",{"v":0,"d":"0.00000000"},{"v":0,"d":"0.00000000"}]
["2026-08-11",16,"GDF362","MMGD Fotovoltaiva Totalizada na Barra 362","SOLAR","TIPO III","SE","SUBSISTEMA SUDESTE                                          ","MG","MINAS GERAIS                  ",{"v":11,"d":"11.00000000"},{"v":0,"d":"0.00000000"}]
["2026-08-11",10,"GDF3622","MMGD Fotovoltaiva Totalizada na Barra 3622","SOLAR","TIPO III","SE","SUBSISTEMA SUDESTE                                          ","DF","DISTRITO FEDERAL              ",{"v":0,"d":"0.00000000"},{"v":0,"d":"0.00000000"}]
["2026-08-11",5,"GDF3625","MMGD Fotovoltaiva Totalizada na Barra 3625","SOLAR","TIPO III","SE","SUBSISTEMA SUDESTE                                          ","DF","DISTRITO FEDERAL              ",{"v":0,"d":"0.00000000"},{"v":0,"d":"0.00000000"}]
["2026-08-11",47,"GDF3627","MMGD Fotovoltaiva Totalizada na Barra 3627","SOLAR","TIPO III","SE","SUBSISTEMA SUDESTE                                          ","DF","DISTRITO FEDERAL              ",{"v":0,"d":"0.00000000"},{"v":0,"d":"0.00000000"}]
["2026-08-11",42,"GDF3628","MMGD Fotovoltaiva Totalizada na Barra 3628","SOLAR","TIPO III","SE","SUBSISTEMA SUDESTE                                          ","DF","DISTRITO FEDERAL              ",{"v":0,"d":"0.00000000"},{"v":0,"d":"0.00000000"}]
["2026-08-11",36,"GDF3639","MMGD Fotovoltaiva Totalizada na Barra 3639","SOLAR","TIPO III","SE","SUBSISTEMA SUDESTE                                          ","DF","DISTRITO FEDERAL              ",{"v":0,"d":"0.00000000"},{"v":0,"d":"0.00000000"}]
["2026-08-11",30,"GDF3644","MMGD Fotovoltaiva Totalizada na Barra 3644","SOLAR","TIPO III","SE","SUBSISTEMA SUDESTE                                          ","DF","DISTRITO FEDERAL              ",{"v":20,"d":"20.00000000"},{"v":0,"d":"0.00000000"}]
["2026-08-11",25,"GDF3645","MMGD Fotovoltaiva Totalizada na Barra 3645","SOLAR","TIPO III","SE","SUBSISTEMA SUDESTE                                          ","DF","DISTRITO FEDERAL              ",{"v":3,"d":"3.00000000"},{"v":0,"d":"0.00000000"}]
["2026-08-11",19,"GDF3660","MMGD Fotovoltaica Totalizada na Barra 3660","SOLAR","TIPO III","SE","SUBSISTEMA SUDESTE                                          ","DF","DISTRITO FEDERAL              ",{"v":0,"d":"0.00000000"},{"v":0,"d":"0.00000000"}]
["2026-08-11",10,"GDF3666","MMGD Fotovoltaiva Totalizada na Barra 3666","SOLAR","TIPO III","SE","SUBSISTEMA SUDESTE                                          ","DF","DISTRITO FEDERAL              ",{"v":0,"d":"0.00000000"},{"v":0,"d":"0.00000000"}]
["2026-08-11",8,"GDF3678","MMGD Fotovoltaica Totalizada na Barra 3678","SOLAR","TIPO III","SE","SUBSISTEMA SUDESTE                                          ","SP","SAO PAULO                     ",{"v":0,"d":"0.00000000"},{"v":0,"d":"0.00000000"}]
["2026-08-11",2,"GDF3685","MMGD Fotovoltaica Totalizada na Barra 3685","SOLAR","TIPO III","SE","SUBSISTEMA SUDESTE                                          ","SP","SAO PAULO                     ",{"v":0,"d":"0.00000000"},{"v":0,"d":"0.00000000"}]
["2026-08-11",45,"GDF3685","MMGD Fotovoltaica Totalizada na Barra 3685","SOLAR","TIPO III","SE","SUBSISTEMA SUDESTE                                          ","SP","SAO PAULO                     ",{"v":0,"d":"0.00000000"},{"v":0,"d":"0.00000000"}]
["2026-08-11",39,"GDF3688","MMGD Fotovoltaica Totalizada na Barra 3688","SOLAR","TIPO III","SE","SUBSISTEMA SUDESTE                                          ","SP","SAO PAULO                     ",{"v":0,"d":"0.00000000"},{"v":0,"d":"0.00000000"}]
["2026-08-11",30,"GDF3700","MMGD Fotovoltaiva Totalizada na Barra 3700","SOLAR","TIPO III","SE","SUBSISTEMA SUDESTE                                          ","GO","GOIAS                         ",{"v":5,"d":"5.00000000"},{"v":0,"d":"0.00000000"}]
["2026-08-11",28,"GDF3715","MMGD Fotovoltaica Totalizada na Barra 3715","SOLAR","TIPO III","SE","SUBSISTEMA SUDESTE                                          ","GO","GOIAS                         ",{"v":34,"d":"34.00000000"},{"v":0,"d":"0.00000000"}]
["2026-08-11",22,"GDF3729","MMGD Fotovoltaiva Totalizada na Barra 3729","SOLAR","TIPO III","SE","SUBSISTEMA SUDESTE                                          ","DF","DISTRITO FEDERAL              ",{"v":9,"d":"9.00000000"},{"v":0,"d":"0.00000000"}]
["2026-08-11",17,"GDF3730","MMGD Fotovoltaiva Totalizada na Barra 3730","SOLAR","TIPO III","SE","SUBSISTEMA SUDESTE                                          ","DF","DISTRITO FEDERAL              ",{"v":2,"d":"2.00000000"},{"v":0,"d":"0.00000000"}]
["2026-08-11",11,"GDF3745","MMGD Fotovoltaiva Totalizada na Barra 3745","SOLAR","TIPO III","SE","SUBSISTEMA SUDESTE                                          ","GO","GOIAS                         ",{"v":0,"d":"0.00000000"},{"v":0,"d":"0.00000000"}]
["2026-08-11",2,"GDF3754","MMGD Fotovoltaiva Totalizada na Barra 3754","SOLAR","TIPO III","SE","SUBSISTEMA SUDESTE                                          ","GO","GOIAS                         ",{"v":0,"d":"0.00000000"},{"v":0,"d":"0.00000000"}]
["2026-08-11",48,"GDF3762","MMGD Fotovoltaica Totalizada na Barra 3762","SOLAR","TIPO III","SE","SUBSISTEMA SUDESTE                                          ","GO","GOIAS                         ",{"v":0,"d":"0.00000000"},{"v":0,"d":"0.00000000"}]
["2026-08-11",39,"GDF3769","MMGD Fotovoltaiva Totalizada na Barra 3769","SOLAR","TIPO III","SE","SUBSISTEMA SUDESTE                                          ","GO","GOIAS                         ",{"v":0,"d":"0.00000000"},{"v":0,"d":"0.00000000"}]
["2026-08-11",33,"GDF3774","MMGD Fotovoltaiva Totalizada na Barra 3774","SOLAR","TIPO III","SE","SUBSISTEMA SUDESTE                                          ","GO","GOIAS                         ",{"v":10,"d":"10.00000000"},{"v":0,"d":"0.00000000"}]
["2026-08-11",31,"GDF3787","MMGD Fotovoltaiva Totalizada na Barra 3787","SOLAR","TIPO III","SE","SUBSISTEMA SUDESTE                                          ","GO","GOIAS                         ",{"v":7,"d":"7.00000000"},{"v":0,"d":"0.00000000"}]
["2026-08-11",22,"GDF3789","MMGD Fotovoltaica Totalizada na Barra 3789","SOLAR","TIPO III","SE","SUBSISTEMA SUDESTE                                          ","GO","GOIAS                         ",{"v":2,"d":"2.00000000"},{"v":0,"d":"0.00000000"}]
["2026-08-11",20,"GDF3803","MMGD Fotovoltaiva Totalizada na Barra 3803","SOLAR","TIPO III","SE","SUBSISTEMA SUDESTE                                          ","SP","SAO PAULO                     ",{"v":3,"d":"3.00000000"},{"v":0,"d":"0.00000000"}]
["2026-08-11",11,"GDF3804","MMGD Fotovoltaiva Totalizada na Barra 3804","SOLAR","TIPO III","SE","SUBSISTEMA SUDESTE                                          ","SP","SAO PAULO                     ",{"v":0,"d":"0.00000000"},{"v":0,"d":"0.00000000"}]
["2026-08-11",5,"GDF3808","MMGD Fotovoltaiva Totalizada na Barra 3808","SOLAR","TIPO III","SE","SUBSISTEMA SUDESTE                                          ","SP","SAO PAULO                     ",{"v":0,"d":"0.00000000"},{"v":0,"d":"0.00000000"}]
["2026-08-11",3,"GDF3811","MMGD Fotovoltaiva Totalizada na Barra 3811","SOLAR","TIPO III","SE","SUBSISTEMA SUDESTE                                          ","SP","SAO PAULO                     ",{"v":0,"d":"0.00000000"},{"v":0,"d":"0.00000000"}]
["2026-08-11",42,"GDF3811","MMGD Fotovoltaiva Totalizada na Barra 3811","SOLAR","TIPO III","SE","SUBSISTEMA SUDESTE                                          ","SP","SAO PAULO                     ",{"v":0,"d":"0.00000000"},{"v":0,"d":"0.00000000"}]
["2026-08-11",40,"GDF3814","MMGD Fotovoltaiva Totalizada na Barra 3814","SOLAR","TIPO III","SE","SUBSISTEMA SUDESTE                                          ","SP","SAO PAULO                     ",{"v":0,"d":"0.00000000"},{"v":0,"d":"0.00000000"}]
["2026-08-11",31,"GDF3816","MMGD Fotovoltaiva Totalizada na Barra 3816","SOLAR","TIPO III","SE","SUBSISTEMA SUDESTE                                          ","SP","SAO PAULO                     ",{"v":5,"d":"5.00000000"},{"v":0,"d":"0.00000000"}]
["2026-08-11",25,"GDF3819","MMGD Fotovoltaiva Totalizada na Barra 3819","SOLAR","TIPO III","SE","SUBSISTEMA SUDESTE                                          ","SP","SAO PAULO                     ",{"v":3,"d":"3.00000000"},{"v":0,"d":"0.00000000"}]
["2026-08-11",23,"GDF3821","MMGD Fotovoltaiva Totalizada na Barra 3821","SOLAR","TIPO III","SE","SUBSISTEMA SUDESTE                                          ","SP","SAO PAULO                     ",{"v":0,"d":"0.00000000"},{"v":0,"d":"0.00000000"}]
["2026-08-11",14,"GDF3822","MMGD Fotovoltaiva Totalizada na Barra 3822","SOLAR","TIPO III","SE","SUBSISTEMA SUDESTE                                          ","SP","SAO PAULO                     ",{"v":0,"d":"0.00000000"},{"v":0,"d":"0.00000000"}]
["2026-08-11",8,"GDF3826","MMGD Fotovoltaiva Totalizada na Barra 3826","SOLAR","TIPO III","SE","SUBSISTEMA SUDESTE                                          ","SP","SAO PAULO                     ",{"v":0,"d":"0.00000000"},{"v":0,"d":"0.00000000"}]
["2026-08-11",3,"GDF3827","MMGD Fotovoltaiva Totalizada na Barra 3827","SOLAR","TIPO III","SE","SUBSISTEMA SUDESTE                                          ","SP","SAO PAULO                     ",{"v":0,"d":"0.00000000"},{"v":0,"d":"0.00000000"}]
["2026-08-11",45,"GDF3829","MMGD Fotovoltaiva Totalizada na Barra 3829","SOLAR","TIPO III","SE","SUBSISTEMA SUDESTE                                          ","SP","SAO PAULO                     ",{"v":0,"d":"0.00000000"},{"v":0,"d":"0.00000000"}]
["2026-08-11",40,"GDF3830","MMGD Fotovoltaiva Totalizada na Barra 3830","SOLAR","TIPO III","SE","SUBSISTEMA SUDESTE                                          ","SP","SAO PAULO                     ",{"v":0,"d":"0.00000000"},{"v":0,"d":"0.00000000"}]
["2026-08-11",34,"GDF3841","MMGD Fotovoltaiva Totalizada na Barra 3841","SOLAR","TIPO III","SE","SUBSISTEMA SUDESTE                                          ","SP","SAO PAULO                     ",{"v":1,"d":"1.00000000"},{"v":0,"d":"0.00000000"}]
["2026-08-11",28,"GDF3844","MMGD Fotovoltaiva Totalizada na Barra 3844","SOLAR","TIPO III","SE","SUBSISTEMA SUDESTE                                          ","SP","SAO PAULO                     ",{"v":0,"d":"0.00000000"},{"v":0,"d":"0.00000000"}]
["2026-08-11",23,"GDF3845","MMGD Fotovoltaiva Totalizada na Barra 3845","SOLAR","TIPO III","SE","SUBSISTEMA SUDESTE                                          ","SP","SAO PAULO                     ",{"v":0,"d":"0.00000000"},{"v":0,"d":"0.00000000"}]
["2026-08-11",17,"GDF3848","MMGD Fotovoltaiva Totalizada na Barra 3848","SOLAR","TIPO III","SE","SUBSISTEMA SUDESTE                                          ","SP","SAO PAULO                     ",{"v":0,"d":"0.00000000"},{"v":0,"d":"0.00000000"}]
["2026-08-11",8,"GDF3849","MMGD Fotovoltaiva Totalizada na Barra 3849","SOLAR","TIPO III","SE","SUBSISTEMA SUDESTE                                          ","SP","SAO PAULO                     ",{"v":0,"d":"0.00000000"},{"v":0,"d":"0.00000000"}]
["2026-08-11",6,"GDF3852","MMGD Fotovoltaiva Totalizada na Barra 3852","SOLAR","TIPO III","SE","SUBSISTEMA SUDESTE                                          ","SP","SAO PAULO                     ",{"v":0,"d":"0.00000000"},{"v":0,"d":"0.00000000"}]
["2026-08-11",48,"GDF3854","MMGD Fotovoltaiva Totalizada na Barra 3854","SOLAR","TIPO III","SE","SUBSISTEMA SUDESTE                                          ","SP","SAO PAULO                     ",{"v":0,"d":"0.00000000"},{"v":0,"d":"0.00000000"}]
["2026-08-11",43,"GDF3855","MMGD Fotovoltaiva Totalizada na Barra 3855","SOLAR","TIPO III","SE","SUBSISTEMA SUDESTE                                          ","SP","SAO PAULO                     ",{"v":0,"d":"0.00000000"},{"v":0,"d":"0.00000000"}]
["2026-08-11",37,"GDF3858","MMGD Fotovoltaiva Totalizada na Barra 3858","SOLAR","TIPO III","SE","SUBSISTEMA SUDESTE                                          ","SP","SAO PAULO                     ",{"v":0,"d":"0.00000000"},{"v":0,"d":"0.00000000"}]
["2026-08-11",28,"GDF3861","MMGD Fotovoltaiva Totalizada na Barra 3861","SOLAR","TIPO III","SE","SUBSISTEMA SUDESTE                                          ","SP","SAO PAULO                     ",{"v":2,"d":"2.00000000"},{"v":0,"d":"0.00000000"}]
["2026-08-11",26,"GDF3867","MMGD Fotovoltaiva Totalizada na Barra 3867","SOLAR","TIPO III","SE","SUBSISTEMA SUDESTE                                          ","SP","SAO PAULO                     ",{"v":0,"d":"0.00000000"},{"v":0,"d":"0.00000000"}]
["2026-08-11",20,"GDF3873","MMGD Fotovoltaiva Totalizada na Barra 3873","SOLAR","TIPO III","SE","SUBSISTEMA SUDESTE                                          ","SP","SAO PAULO                     ",{"v":0,"d":"0.00000000"},{"v":0,"d":"0.00000000"}]
["2026-08-11",15,"GDF3874","MMGD Fotovoltaiva Totalizada na Barra 3874","SOLAR","TIPO III","SE","SUBSISTEMA SUDESTE                                          ","SP","SAO PAULO                     ",{"v":0,"d":"0.00000000"},{"v":0,"d":"0.00000000"}]
["2026-08-11",9,"GDF3877","MMGD Fotovoltaiva Totalizada na Barra 3877","SOLAR","TIPO III","SE","SUBSISTEMA SUDESTE                                          ","SP","SAO PAULO                     ",{"v":0,"d":"0.00000000"},{"v":0,"d":"0.00000000"}]
["2026-08-11",48,"GDF3877","MMGD Fotovoltaiva Totalizada na Barra 3877","SOLAR","TIPO III","SE","SUBSISTEMA SUDESTE                                          ","SP","SAO PAULO                     ",{"v":0,"d":"0.00000000"},{"v":0,"d":"0.00000000"}]
["2026-08-11",46,"GDF3880","MMGD Fotovoltaiva Totalizada na Barra 3880","SOLAR","TIPO III","SE","SUBSISTEMA SUDESTE                                          ","SP","SAO PAULO                     ",{"v":0,"d":"0.00000000"},{"v":0,"d":"0.00000000"}]
["2026-08-11",40,"GDF3883","MMGD Fotovoltaiva Totalizada na Barra 3883","SOLAR","TIPO III","SE","SUBSISTEMA SUDESTE                                          ","SP","SAO PAULO                     ",{"v":0,"d":"0.00000000"},{"v":0,"d":"0.00000000"}]
["2026-08-11",31,"GDF3884","MMGD Fotovoltaiva Totalizada na Barra 3884","SOLAR","TIPO III","SE","SUBSISTEMA SUDESTE                                          ","SP","SAO PAULO                     ",{"v":0,"d":"0.00000000"},{"v":0,"d":"0.00000000"}]
["2026-08-11",29,"GDF3887","MMGD Fotovoltaiva Totalizada na Barra 3887","SOLAR","TIPO III","SE","SUBSISTEMA SUDESTE                                          ","SP","SAO PAULO                     ",{"v":12,"d":"12.00000000"},{"v":0,"d":"0.00000000"}]
["2026-08-11",20,"GDF3888","MMGD Fotovoltaiva Totalizada na Barra 3888","SOLAR","TIPO III","SE","SUBSISTEMA SUDESTE                                          ","SP","SAO PAULO                     ",{"v":13,"d":"13.00000000"},{"v":0,"d":"0.00000000"}]
["2026-08-11",18,"GDF3891","MMGD Fotovoltaiva Totalizada na Barra 3891","SOLAR","TIPO III","SE","SUBSISTEMA SUDESTE                                          ","SP","SAO PAULO                     ",{"v":9,"d":"9.00000000"},{"v":0,"d":"0.00000000"}]
["2026-08-11",9,"GDF3892","MMGD Fotovoltaiva Totalizada na Barra 3892","SOLAR","TIPO III","SE","SUBSISTEMA SUDESTE                                          ","SP","SAO PAULO                     ",{"v":0,"d":"0.00000000"},{"v":0,"d":"0.00000000"}]
["2026-08-11",3,"GDF3895","MMGD Fotovoltaiva Totalizada na Barra 3895","SOLAR","TIPO III","SE","SUBSISTEMA SUDESTE                                          ","SP","SAO PAULO                     ",{"v":0,"d":"0.00000000"},{"v":0,"d":"0.00000000"}]
["2026-08-11",1,"GDF3898","MMGD Fotovoltaiva Totalizada na Barra 3898","SOLAR","TIPO III","SE","SUBSISTEMA SUDESTE                                          ","SP","SAO PAULO                     ",{"v":0,"d":"0.00000000"},{"v":0,"d":"0.00000000"}]
["2026-08-11",40,"GDF3898","MMGD Fotovoltaiva Totalizada na Barra 3898","SOLAR","TIPO III","SE","SUBSISTEMA SUDESTE                                          ","SP","SAO PAULO                     ",{"v":0,"d":"0.00000000"},{"v":0,"d":"0.00000000"}]
["2026-08-11",34,"GDF3901","MMGD Fotovoltaiva Totalizada na Barra 3901","SOLAR","TIPO III","SE","SUBSISTEMA SUDESTE                                          ","SP","SAO PAULO                     ",{"v":5,"d":"5.00000000"},{"v":0,"d":"0.00000000"}]
["2026-08-11",29,"GDF3902","MMGD Fotovoltaiva Totalizada na Barra 3902","SOLAR","TIPO III","SE","SUBSISTEMA SUDESTE                                          ","SP","SAO PAULO                     ",{"v":6,"d":"6.00000000"},{"v":0,"d":"0.00000000"}]
["2026-08-11",23,"GDF3908","MMGD Fotovoltaiva Totalizada na Barra 3908","SOLAR","TIPO III","SE","SUBSISTEMA SUDESTE                                          ","SP","SAO PAULO                     ",{"v":2,"d":"2.00000000"},{"v":0,"d":"0.00000000"}]
["2026-08-11",21,"GDF3911","MMGD Fotovoltaiva Totalizada na Barra 3911","SOLAR","TIPO III","SE","SUBSISTEMA SUDESTE                                          ","SP","SAO PAULO                     ",{"v":5,"d":"5.00000000"},{"v":0,"d":"0.00000000"}]
["2026-08-11",12,"GDF3915","MMGD Fotovoltaiva Totalizada na Barra 3915","SOLAR","TIPO III","SE","SUBSISTEMA SUDESTE                                          ","SP","SAO PAULO                     ",{"v":0,"d":"0.00000000"},{"v":0,"d":"0.00000000"}]
["2026-08-11",6,"GDF3918","MMGD Fotovoltaiva Totalizada na Barra 3918","SOLAR","TIPO III","SE","SUBSISTEMA SUDESTE                                          ","SP","SAO PAULO                     ",{"v":0,"d":"0.00000000"},{"v":0,"d":"0.00000000"}]
["2026-08-11",1,"GDF3919","MMGD Fotovoltaiva Totalizada na Barra 3919","SOLAR","TIPO III","SE","SUBSISTEMA SUDESTE                                          ","SP","SAO PAULO                     ",{"v":0,"d":"0.00000000"},{"v":0,"d":"0.00000000"}]
["2026-08-11",43,"GDF3920","MMGD Fotovoltaiva Totalizada na Barra 3920","SOLAR","TIPO III","SE","SUBSISTEMA SUDESTE                                          ","SP","SAO PAULO                     ",{"v":0,"d":"0.00000000"},{"v":0,"d":"0.00000000"}]
["2026-08-11",41,"GDF3924","MMGD Fotovoltaiva Totalizada na Barra 3924","SOLAR","TIPO III","SE","SUBSISTEMA SUDESTE                                          ","SP","SAO PAULO                     ",{"v":0,"d":"0.00000000"},{"v":0,"d":"0.00000000"}]
["2026-08-11",32,"GDF3925","MMGD Fotovoltaiva Totalizada na Barra 3925","SOLAR","TIPO III","SE","SUBSISTEMA SUDESTE                                          ","SP","SAO PAULO                     ",{"v":0,"d":"0.00000000"},{"v":0,"d":"0.00000000"}]
["2026-08-11",26,"GDF3928","MMGD Fotovoltaiva Totalizada na Barra 3928","SOLAR","TIPO III","SE","SUBSISTEMA SUDESTE                                          ","SP","SAO PAULO                     ",{"v":3,"d":"3.00000000"},{"v":0,"d":"0.00000000"}]
["2026-08-11",21,"GDF3929","MMGD Fotovoltaiva Totalizada na Barra 3929","SOLAR","TIPO III","SE","SUBSISTEMA SUDESTE                                          ","SP","SAO PAULO                     ",{"v":0,"d":"0.00000000"},{"v":0,"d":"0.00000000"}]
["2026-08-11",15,"GDF3932","MMGD Fotovoltaiva Totalizada na Barra 3932","SOLAR","TIPO III","SE","SUBSISTEMA SUDESTE                                          ","SP","SAO PAULO                     ",{"v":0,"d":"0.00000000"},{"v":0,"d":"0.00000000"}]
["2026-08-11",9,"GDF3938","MMGD Fotovoltaiva Totalizada na Barra 3938","SOLAR","TIPO III","SE","SUBSISTEMA SUDESTE                                          ","SP","SAO PAULO                     ",{"v":0,"d":"0.00000000"},{"v":0,"d":"0.00000000"}]
["2026-08-11",4,"GDF3939","MMGD Fotovoltaiva Totalizada na Barra 3939","SOLAR","TIPO III","SE","SUBSISTEMA SUDESTE                                          ","SP","SAO PAULO                     ",{"v":0,"d":"0.00000000"},{"v":0,"d":"0.00000000"}]
["2026-08-11",46,"GDF3941","MMGD Fotovoltaiva Totalizada na Barra 3941","SOLAR","TIPO III","SE","SUBSISTEMA SUDESTE                                          ","SP","SAO PAULO                     ",{"v":0,"d":"0.00000000"},{"v":0,"d":"0.00000000"}]
["2026-08-11",41,"GDF3943","MMGD Fotovoltaiva Totalizada na Barra 3943","SOLAR","TIPO III","SE","SUBSISTEMA SUDESTE                                          ","SP","SAO PAULO                     ",{"v":0,"d":"0.00000000"},{"v":0,"d":"0.00000000"}]
["2026-08-11",35,"GDF3947","MMGD Fotovoltaiva Totalizada na Barra 3947","SOLAR","TIPO III","SE","SUBSISTEMA SUDESTE                                          ","SP","SAO PAULO                     ",{"v":0,"d":"0.00000000"},{"v":0,"d":"0.00000000"}]
["2026-08-11",29,"GDF3951","MMGD Fotovoltaiva Totalizada na Barra 3951","SOLAR","TIPO III","SE","SUBSISTEMA SUDESTE                                          ","RJ","RIO DE JANEIRO                ",{"v":4,"d":"4.00000000"},{"v":0,"d":"0.00000000"}]
["2026-08-11",24,"GDF3952","MMGD Fotovoltaiva Totalizada na Barra 3952","SOLAR","TIPO III","SE","SUBSISTEMA SUDESTE                                          ","RJ","RIO DE JANEIRO                ",{"v":1,"d":"1.00000000"},{"v":0,"d":"0.00000000"}]
["2026-08-11",18,"GDF3957","MMGD Fotovoltaiva Totalizada na Barra 3957","SOLAR","TIPO III","SE","SUBSISTEMA SUDESTE                                          ","RJ","RIO DE JANEIRO                ",{"v":1,"d":"1.00000000"},{"v":0,"d":"0.00000000"}]
["2026-08-11",13,"GDF3959","MMGD Fotovoltaiva Totalizada na Barra 3959","SOLAR","TIPO III","SE","SUBSISTEMA SUDESTE                                          ","RJ","RIO DE JANEIRO                ",{"v":0,"d":"0.00000000"},{"v":0,"d":"0.00000000"}]
["2026-08-11",7,"GDF3982","MMGD Fotovoltaiva Totalizada na Barra 3982","SOLAR","TIPO III","SE","SUBSISTEMA SUDESTE                                          ","SP","SAO PAULO                     ",{"v":0,"d":"0.00000000"},{"v":0,"d":"0.00000000"}]
["2026-08-11",46,"GDF3982","MMGD Fotovoltaiva Totalizada na Barra 3982","SOLAR","TIPO III","SE","SUBSISTEMA SUDESTE                                          ","SP","SAO PAULO                     ",{"v":0,"d":"0.00000000"},{"v":0,"d":"0.00000000"}]
["2026-08-11",44,"GDF4001","MMGD Fotovoltaiva Totalizada na Barra 4001","SOLAR","TIPO III","SE","SUBSISTEMA SUDESTE                                          ","MG","MINAS GERAIS                  ",{"v":0,"d":"0.00000000"},{"v":0,"d":"0.00000000"}]
["2026-08-11",38,"GDF4004","MMGD Fotovoltaiva Totalizada na Barra 4004","SOLAR","TIPO III","SE","SUBSISTEMA SUDESTE                                          ","MG","MINAS GERAIS                  ",{"v":0,"d":"0.00000000"},{"v":0,"d":"0.00000000"}]
["2026-08-11",29,"GDF40044","MMGD Fotovoltaica Totalizada na Barra 40044","SOLAR","TIPO III","S ","SUBSISTEMA SUL                                              ","SC","SANTA CATARINA                ",{"v":0,"d":"0.00000000"},{"v":0,"d":"0.00000000"}]
["2026-08-11",27,"GDF4006","MMGD Fotovoltaiva Totalizada na Barra 4006","SOLAR","TIPO III","SE","SUBSISTEMA SUDESTE                                          ","MG","MINAS GERAIS                  ",{"v":14,"d":"14.00000000"},{"v":0,"d":"0.00000000"}]
["2026-08-11",18,"GDF4007","MMGD Fotovoltaiva Totalizada na Barra 4007","SOLAR","TIPO III","SE","SUBSISTEMA SUDESTE                                          ","MG","MINAS GERAIS                  ",{"v":8,"d":"8.00000000"},{"v":0,"d":"0.00000000"}]
["2026-08-11",16,"GDF4010","MMGD Fotovoltaiva Totalizada na Barra 4010","SOLAR","TIPO III","SE","SUBSISTEMA SUDESTE                                          ","MG","MINAS GERAIS                  ",{"v":7,"d":"7.00000000"},{"v":0,"d":"0.00000000"}]
["2026-08-11",10,"GDF4019","MMGD Fotovoltaiva Totalizada na Barra 4019","SOLAR","TIPO III","SE","SUBSISTEMA SUDESTE                                          ","MG","MINAS GERAIS                  ",{"v":0,"d":"0.00000000"},{"v":0,"d":"0.00000000"}]
["2026-08-11",1,"GDF4020","MMGD Fotovoltaiva Totalizada na Barra 4020","SOLAR","TIPO III","SE","SUBSISTEMA SUDESTE                                          ","MG","MINAS GERAIS                  ",{"v":0,"d":"0.00000000"},{"v":0,"d":"0.00000000"}]
["2026-08-11",47,"GDF4022","MMGD Fotovoltaiva Totalizada na Barra 4022","SOLAR","TIPO III","SE","SUBSISTEMA SUDESTE                                          ","MG","MINAS GERAIS                  ",{"v":0,"d":"0.00000000"},{"v":0,"d":"0.00000000"}]
["2026-08-11",38,"GDF4024","MMGD Fotovoltaiva Totalizada na Barra 4024","SOLAR","TIPO III","SE","SUBSISTEMA SUDESTE                                          ","MG","MINAS GERAIS                  ",{"v":0,"d":"0.00000000"},{"v":0,"d":"0.00000000"}]
["2026-08-11",32,"GDF4029","MMGD Fotovoltaiva Totalizada na Barra 4029","SOLAR","TIPO III","SE","SUBSISTEMA SUDESTE                                          ","MG","MINAS GERAIS                  ",{"v":6,"d":"6.00000000"},{"v":0,"d":"0.00000000"}]
["2026-08-11",30,"GDF4033","MMGD Fotovoltaiva Totalizada na Barra 4033","SOLAR","TIPO III","SE","SUBSISTEMA SUDESTE                                          ","MG","MINAS GERAIS                  ",{"v":8,"d":"8.00000000"},{"v":0,"d":"0.00000000"}]
["2026-08-11",21,"GDF4034","MMGD Fotovoltaiva Totalizada na Barra 4034","SOLAR","TIPO III","SE","SUBSISTEMA SUDESTE                                          ","MG","MINAS GERAIS                  ",{"v":0,"d":"0.00000000"},{"v":0,"d":"0.00000000"}]
["2026-08-11",19,"GDF4038","MMGD Fotovoltaiva Totalizada na Barra 4038","SOLAR","TIPO III","SE","SUBSISTEMA SUDESTE                                          ","MG","MINAS GERAIS                  ",{"v":14,"d":"14.00000000"},{"v":0,"d":"0.00000000"}]
["2026-08-11",10,"GDF4041","MMGD Fotovoltaiva Totalizada na Barra 4041","SOLAR","TIPO III","SE","SUBSISTEMA SUDESTE                                          ","MG","MINAS GERAIS                  ",{"v":0,"d":"0.00000000"},{"v":0,"d":"0.00000000"}]
["2026-08-11",4,"GDF40504","MMGD FOTOVOLTAICA TOTALIZADA NA BARRA 40504","SOLAR","TIPO III","SE","SUBSISTEMA SUDESTE                                          ","ES","ESPIRITO SANTO                ",{"v":0,"d":"0.00000000"},{"v":0,"d":"0.00000000"}]
["2026-08-11",47,"GDF40504","MMGD FOTOVOLTAICA TOTALIZADA NA BARRA 40504","SOLAR","TIPO III","SE","SUBSISTEMA SUDESTE                                          ","ES","ESPIRITO SANTO                ",{"v":0,"d":"0.00000000"},{"v":0,"d":"0.00000000"}]
["2026-08-11",41,"GDF4059","MMGD Fotovoltaiva Totalizada na Barra 4059","SOLAR","TIPO III","SE","SUBSISTEMA SUDESTE                                          ","MG","MINAS GERAIS                  ",{"v":0,"d":"0.00000000"},{"v":0,"d":"0.00000000"}]
["2026-08-11",39,"GDF4061","MMGD Fotovoltaiva Totalizada na Barra 4061","SOLAR","TIPO III","SE","SUBSISTEMA SUDESTE                                          ","MG","MINAS GERAIS                  ",{"v":0,"d":"0.00000000"},{"v":0,"d":"0.00000000"}]
["2026-08-11",30,"GDF40611","MMGD Fotovoltaica Totalizada na Barra 40611","SOLAR","TIPO III","SE","SUBSISTEMA SUDESTE                                          ","GO","GOIAS                         ",{"v":0,"d":"0.00000000"},{"v":0,"d":"0.00000000"}]
["2026-08-11",24,"GDF40703","MMGD Fotovoltaica Totalizada na Barra 40703","SOLAR","TIPO III","SE","SUBSISTEMA SUDESTE                                          ","MG","MINAS GERAIS                  ",{"v":12,"d":"12.00000000"},{"v":0,"d":"0.00000000"}]
["2026-08-11",19,"GDF40705","MMGD Fotovoltaica Totalizada na Barra 40705","SOLAR","TIPO III","SE","SUBSISTEMA SUDESTE                                          ","MG","MINAS GERAIS                  ",{"v":2,"d":"2.00000000"},{"v":0,"d":"0.00000000"}]
["2026-08-11",13,"GDF40729","MMGD Fotovoltaica Totalizada na Barra 40729","SOLAR","TIPO III","SE","SUBSISTEMA SUDESTE                                          ","MG","MINAS GERAIS                  ",{"v":0,"d":"0.00000000"},{"v":0,"d":"0.00000000"}]
["2026-08-11",7,"GDF40747","MMGD Fotovoltaica Totalizada na Barra 40747","SOLAR","TIPO III","SE","SUBSISTEMA SUDESTE                                          ","MG","MINAS GERAIS                  ",{"v":0,"d":"0.00000000"},{"v":0,"d":"0.00000000"}]
["2026-08-11",2,"GDF4077","MMGD Fotovoltaiva Totalizada na Barra 4077","SOLAR","TIPO III","SE","SUBSISTEMA SUDESTE                                          ","MG","MINAS GERAIS                  ",{"v":0,"d":"0.00000000"},{"v":0,"d":"0.00000000"}]
["2026-08-11",44,"GDF40775","MMGD FOTOVOLTAICA TOTALIZADA NA BARRA 40775","SOLAR","TIPO III","SE","SUBSISTEMA SUDESTE                                          ","MG","MINAS GERAIS                  ",{"v":0,"d":"0.00000000"},{"v":0,"d":"0.00000000"}]
["2026-08-11",39,"GDF40781","MMGD FOTOVOLTAICA TOTALIZADA NA BARRA 40781","SOLAR","TIPO III","SE","SUBSISTEMA SUDESTE                                          ","MG","MINAS GERAIS                  ",{"v":0,"d":"0.00000000"},{"v":0,"d":"0.00000000"}]
["2026-08-11",33,"GDF40788","MMGD FOTOVOLTAICA TOTALIZADA NA BARRA 40788","SOLAR","TIPO III","SE","SUBSISTEMA SUDESTE                                          ","MG","MINAS GERAIS                  ",{"v":1,"d":"1.00000000"},{"v":0,"d":"0.00000000"}]
["2026-08-11",27,"GDF4080","MMGD Fotovoltaiva Totalizada na Barra 4080","SOLAR","TIPO III","SE","SUBSISTEMA SUDESTE                                          ","MG","MINAS GERAIS                  ",{"v":12,"d":"12.00000000"},{"v":0,"d":"0.00000000"}]
["2026-08-11",22,"GDF4082","MMGD Fotovoltaiva Totalizada na Barra 4082","SOLAR","TIPO III","SE","SUBSISTEMA SUDESTE                                          ","MG","MINAS GERAIS                  ",{"v":29,"d":"29.00000000"},{"v":0,"d":"0.00000000"}]
["2026-08-11",16,"GDF4092","MMGD Fotovoltaiva Totalizada na Barra 4092","SOLAR","TIPO III","SE","SUBSISTEMA SUDESTE                                          ","MG","MINAS GERAIS                  ",{"v":1,"d":"1.00000000"},{"v":0,"d":"0.00000000"}]
["2026-08-11",7,"GDF4099","MMGD Fotovoltaiva Totalizada na Barra 4099","SOLAR","TIPO III","SE","SUBSISTEMA SUDESTE                                          ","MG","MINAS GERAIS                  ",{"v":0,"d":"0.00000000"},{"v":0,"d":"0.00000000"}]
["2026-08-11",5,"GDF4118","MMGD Fotovoltaiva Totalizada na Barra 4118","SOLAR","TIPO III","SE","SUBSISTEMA SUDESTE                                          ","RJ","RIO DE JANEIRO                ",{"v":0,"d":"0.00000000"},{"v":0,"d":"0.00000000"}]
["2026-08-11",47,"GDF4144","MMGD Fotovoltaiva Totalizada na Barra 4144","SOLAR","TIPO III","SE","SUBSISTEMA SUDESTE                                          ","SP","SAO PAULO                     ",{"v":0,"d":"0.00000000"},{"v":0,"d":"0.00000000"}]
["2026-08-11",42,"GDF4152","MMGD Fotovoltaica Totalizada na Barra 4152","SOLAR","TIPO III","SE","SUBSISTEMA SUDESTE                                          ","SP","SAO PAULO                     ",{"v":0,"d":"0.00000000"},{"v":0,"d":"0.00000000"}]
["2026-08-11",36,"GDF41865","MMGD Fotovoltaiva Totalizada na Barra 41865","SOLAR","TIPO III","SE","SUBSISTEMA SUDESTE                                          ","SP","SAO PAULO                     ",{"v":0,"d":"0.00000000"},{"v":0,"d":"0.00000000"}]
["2026-08-11",27,"GDF4217","MMGD Fotovoltaiva Totalizada na Barra 4217","SOLAR","TIPO III","SE","SUBSISTEMA SUDESTE                                          ","SP","SAO PAULO                     ",{"v":0,"d":"0.00000000"},{"v":0,"d":"0.00000000"}]
["2026-08-11",25,"GDF4231","MMGD Fotovoltaiva Totalizada na Barra 4231","SOLAR","TIPO III","SE","SUBSISTEMA SUDESTE                                          ","SP","SAO PAULO                     ",{"v":10,"d":"10.00000000"},{"v":0,"d":"0.00000000"}]
["2026-08-11",16,"GDF4237","MMGD Fotovoltaica Totalizada na Barra 4237","SOLAR","TIPO III","SE","SUBSISTEMA SUDESTE                                          ","SP","SAO PAULO                     ",{"v":0,"d":"0.00000000"},{"v":0,"d":"0.00000000"}]
["2026-08-11",14,"GDF4244","MMGD Fotovoltaiva Totalizada na Barra 4244","SOLAR","TIPO III","SE","SUBSISTEMA SUDESTE                                          ","SP","SAO PAULO                     ",{"v":0,"d":"0.00000000"},{"v":0,"d":"0.00000000"}]
["2026-08-11",8,"GDF4253","MMGD Fotovoltaiva Totalizada na Barra 4253","SOLAR","TIPO III","SE","SUBSISTEMA SUDESTE                                          ","SP","SAO PAULO                     ",{"v":0,"d":"0.00000000"},{"v":0,"d":"0.00000000"}]
["2026-08-11",47,"GDF4253","MMGD Fotovoltaiva Totalizada na Barra 4253","SOLAR","TIPO III","SE","SUBSISTEMA SUDESTE                                          ","SP","SAO PAULO                     ",{"v":0,"d":"0.00000000"},{"v":0,"d":"0.00000000"}]
["2026-08-11",45,"GDF4260","MMGD Fotovoltaiva Totalizada na Barra 4260","SOLAR","TIPO III","SE","SUBSISTEMA SUDESTE                                          ","SP","SAO PAULO                     ",{"v":0,"d":"0.00000000"},{"v":0,"d":"0.00000000"}]
["2026-08-11",36,"GDF4263","MMGD Fotovoltaiva Totalizada na Barra 4263","SOLAR","TIPO III","SE","SUBSISTEMA SUDESTE                                          ","SP","SAO PAULO                     ",{"v":0,"d":"0.00000000"},{"v":0,"d":"0.00000000"}]
["2026-08-11",30,"GDF4269","MMGD Fotovoltaiva Totalizada na Barra 4269","SOLAR","TIPO III","SE","SUBSISTEMA SUDESTE                                          ","SP","SAO PAULO                     ",{"v":2,"d":"2.00000000"},{"v":0,"d":"0.00000000"}]
["2026-08-11",28,"GDF4273","MMGD Fotovoltaiva Totalizada na Barra 4273","SOLAR","TIPO III","SE","SUBSISTEMA SUDESTE                                          ","SP","SAO PAULO                     ",{"v":4,"d":"4.00000000"},{"v":0,"d":"0.00000000"}]
["2026-08-11",19,"GDF4274","MMGD Fotovoltaiva Totalizada na Barra 4274","SOLAR","TIPO III","SE","SUBSISTEMA SUDESTE                                          ","SP","SAO PAULO                     ",{"v":2,"d":"2.00000000"},{"v":0,"d":"0.00000000"}]
["2026-08-11",17,"GDF4294","MMGD Fotovoltaica Totalizada na Barra 4294","SOLAR","TIPO III","SE","SUBSISTEMA SUDESTE                                          ","SP","SAO PAULO                     ",{"v":3,"d":"3.00000000"},{"v":0,"d":"0.00000000"}]
["2026-08-11",8,"GDF4320","MMGD Fotovoltaiva Totalizada na Barra 4320","SOLAR","TIPO III","SE","SUBSISTEMA SUDESTE                                          ","MG","MINAS GERAIS                  ",{"v":0,"d":"0.00000000"},{"v":0,"d":"0.00000000"}]
["2026-08-11",2,"GDF4328","MMGD Fotovoltaica Totalizada na Barra 4328","SOLAR","TIPO III","SE","SUBSISTEMA SUDESTE                                          ","MG","MINAS GERAIS                  ",{"v":0,"d":"0.00000000"},{"v":0,"d":"0.00000000"}]
["2026-08-11",48,"GDF4335","MMGD Fotovoltaiva Totalizada na Barra 4335","SOLAR","TIPO III","SE","SUBSISTEMA SUDESTE                                          ","MG","MINAS GERAIS                  ",{"v":0,"d":"0.00000000"},{"v":0,"d":"0.00000000"}]
["2026-08-11",39,"GDF4336","MMGD Fotovoltaiva Totalizada na Barra 4336","SOLAR","TIPO III","SE","SUBSISTEMA SUDESTE                                          ","MG","MINAS GERAIS                  ",{"v":0,"d":"0.00000000"},{"v":0,"d":"0.00000000"}]
["2026-08-11",37,"GDF4345","MMGD Fotovoltaiva Totalizada na Barra 4345","SOLAR","TIPO III","SE","SUBSISTEMA SUDESTE                                          ","MG","MINAS GERAIS                  ",{"v":0,"d":"0.00000000"},{"v":0,"d":"0.00000000"}]
["2026-08-11",28,"GDF4362","MMGD Fotovoltaiva Totalizada na Barra 4362","SOLAR","TIPO III","SE","SUBSISTEMA SUDESTE                                          ","MG","MINAS GERAIS                  ",{"v":9,"d":"9.00000000"},{"v":0,"d":"0.00000000"}]
["2026-08-11",22,"GDF4368","MMGD Fotovoltaiva Totalizada na Barra 4368","SOLAR","TIPO III","SE","SUBSISTEMA SUDESTE                                          ","MG","MINAS GERAIS                  ",{"v":11,"d":"11.00000000"},{"v":0,"d":"0.00000000"}]
["2026-08-11",20,"GDF4374","MMGD Fotovoltaica Totalizada na Barra 4374","SOLAR","TIPO III","SE","SUBSISTEMA SUDESTE                                          ","MG","MINAS GERAIS                  ",{"v":3,"d":"3.00000000"},{"v":0,"d":"0.00000000"}]
["2026-08-11",11,"GDF4377","MMGD Fotovoltaica Totalizada na Barra 4377","SOLAR","TIPO III","SE","SUBSISTEMA SUDESTE                                          ","MG","MINAS GERAIS                  ",{"v":0,"d":"0.00000000"},{"v":0,"d":"0.00000000"}]
["2026-08-11",5,"GDF4380","MMGD Fotovoltaiva Totalizada na Barra 4380","SOLAR","TIPO III","SE","SUBSISTEMA SUDESTE                                          ","MG","MINAS GERAIS                  ",{"v":0,"d":"0.00000000"},{"v":0,"d":"0.00000000"}]
["2026-08-11",48,"GDF4380","MMGD Fotovoltaiva Totalizada na Barra 4380","SOLAR","TIPO III","SE","SUBSISTEMA SUDESTE                                          ","MG","MINAS GERAIS                  ",{"v":0,"d":"0.00000000"},{"v":0,"d":"0.00000000"}]
["2026-08-11",42,"GDF4386","MMGD Fotovoltaica Totalizada na Barra 4386","SOLAR","TIPO III","SE","SUBSISTEMA SUDESTE                                          ","MG","MINAS GERAIS                  ",{"v":0,"d":"0.00000000"},{"v":0,"d":"0.00000000"}]
["2026-08-11",37,"GDF4387","MMGD Fotovoltaica Totalizada na Barra 4387","SOLAR","TIPO III","SE","SUBSISTEMA SUDESTE                                          ","MG","MINAS GERAIS                  ",{"v":0,"d":"0.00000000"},{"v":0,"d":"0.00000000"}]
["2026-08-11",31,"GDF4390","MMGD Fotovoltaica Totalizada na Barra 4390","SOLAR","TIPO III","SE","SUBSISTEMA SUDESTE                                          ","MG","MINAS GERAIS                  ",{"v":2,"d":"2.00000000"},{"v":0,"d":"0.00000000"}]
["2026-08-11",25,"GDF4395","MMGD Fotovoltaiva Totalizada na Barra 4395","SOLAR","TIPO III","SE","SUBSISTEMA SUDESTE                                          ","MG","MINAS GERAIS                  ",{"v":7,"d":"7.00000000"},{"v":0,"d":"0.00000000"}]
["2026-08-11",20,"GDF44562","MMGD Fotovoltaica Totalizada na Barra 44562","SOLAR","TIPO III","N ","SUBSISTEMA NORTE                                            ","RR","RORAIMA                       ",{"v":0,"d":"0.00000000"},{"v":0,"d":"0.00000000"}]
["2026-08-11",14,"GDF44632","MMGD Fotovoltaica Totalizada na Barra 44632","SOLAR","TIPO III","N ","SUBSISTEMA NORTE                                            ","PA","PARA                          ",{"v":0,"d":"0.00000000"},{"v":0,"d":"0.00000000"}]
["2026-08-11",5,"GDF44633","MMGD Fotovoltaica Totalizada na Barra 44633","SOLAR","TIPO III","N ","SUBSISTEMA NORTE                                            ","PA","PARA                          ",{"v":0,"d":"0.00000000"},{"v":0,"d":"0.00000000"}]
["2026-08-11",3,"GDF44643","MMGD Fotovoltaica Totalizada na Barra 44643","SOLAR","TIPO III","N ","SUBSISTEMA NORTE                                            ","TO","TOCANTINS                     ",{"v":0,"d":"0.00000000"},{"v":0,"d":"0.00000000"}]
["2026-08-11",45,"GDF44645","MMGD Fotovoltaica Totalizada na Barra 44645","SOLAR","TIPO III","N ","SUBSISTEMA NORTE                                            ","TO","TOCANTINS                     ",{"v":0,"d":"0.00000000"},{"v":0,"d":"0.00000000"}]
["2026-08-11",40,"GDF44646","MMGD Fotovoltaica Totalizada na Barra 44646","SOLAR","TIPO III","N ","SUBSISTEMA NORTE                                            ","TO","TOCANTINS                     ",{"v":0,"d":"0.00000000"},{"v":0,"d":"0.00000000"}]
["2026-08-11",34,"GDF44659","MMGD Fotovoltaica Totalizada na Barra 44659","SOLAR","TIPO III","N ","SUBSISTEMA NORTE                                            ","AM","AMAZONAS                      ",{"v":2,"d":"2.00000000"},{"v":0,"d":"0.00000000"}]
["2026-08-11",25,"GDF4469","MMGD Fotovoltaica Totalizada na Barra 4469","SOLAR","TIPO III","SE","SUBSISTEMA SUDESTE                                          ","MT","MATO GROSSO                   ",{"v":24,"d":"24.00000000"},{"v":0,"d":"0.00000000"}]
["2026-08-11",23,"GDF44897","MMGD Fotovoltaica Totalizada na Barra 44897","SOLAR","TIPO III","NE","SUBSISTEMA NORDESTE                                         ","BA","BAHIA                         ",{"v":0,"d":"0.00000000"},{"v":0,"d":"0.00000000"}]
["2026-08-11",17,"GDF4500","MMGD Fotovoltaica Totalizada na Barra 4500","SOLAR","TIPO III","SE","SUBSISTEMA SUDESTE                                          ","MT","MATO GROSSO                   ",{"v":0,"d":"0.00000000"},{"v":0,"d":"0.00000000"}]
["2026-08-11",12,"GDF4513","MMGD Fotovoltaica Totalizada na Barra 4513","SOLAR","TIPO III","SE","SUBSISTEMA SUDESTE                                          ","MT","MATO GROSSO                   ",{"v":0,"d":"0.00000000"},{"v":0,"d":"0.00000000"}]
["2026-08-11",6,"GDF45269","MMGD Fotovoltaica Totalizada na Barra 45269","SOLAR","TIPO III","N ","SUBSISTEMA NORTE                                            ","RR","RORAIMA                       ",{"v":0,"d":"0.00000000"},{"v":0,"d":"0.00000000"}]
["2026-08-11",45,"GDF45269","MMGD Fotovoltaica Totalizada na Barra 45269","SOLAR","TIPO III","N ","SUBSISTEMA NORTE                                            ","RR","RORAIMA                       ",{"v":0,"d":"0.00000000"},{"v":0,"d":"0.00000000"}]
["2026-08-11",43,"GDF45339","MMGD Fotovoltaica Totalizada na Barra 45339","SOLAR","TIPO III","N ","SUBSISTEMA NORTE                                            ","TO","TOCANTINS                     ",{"v":0,"d":"0.00000000"},{"v":0,"d":"0.00000000"}]
["2026-08-11",37,"GDF45379","MMGD Fotovoltaica Totalizada na Barra 45379","SOLAR","TIPO III","SE","SUBSISTEMA SUDESTE                                          ","MG","MINAS GERAIS                  ",{"v":0,"d":"0.00000000"},{"v":0,"d":"0.00000000"}]
["2026-08-11",28,"GDF45383","MMGD Fotovoltaica Totalizada na Barra 45383","SOLAR","TIPO III","SE","SUBSISTEMA SUDESTE                                          ","ES","ESPIRITO SANTO                ",{"v":12,"d":"12.00000000"},{"v":0,"d":"0.00000000"}]
["2026-08-11",26,"GDF45388","MMGD Fotovoltaica Totalizada na Barra 45388","SOLAR","TIPO III","SE","SUBSISTEMA SUDESTE                                          ","SP","SAO PAULO                     ",{"v":5,"d":"5.00000000"},{"v":0,"d":"0.00000000"}]
["2026-08-11",17,"GDF45419","MMGD Fotovoltaica Totalizada na Barra 45419","SOLAR","TIPO III","SE","SUBSISTEMA SUDESTE                                          ","SP","SAO PAULO                     ",{"v":3,"d":"3.00000000"},{"v":0,"d":"0.00000000"}]
["2026-08-11",15,"GDF45428","MMGD Fotovoltaica Totalizada na Barra 45428","SOLAR","TIPO III","SE","SUBSISTEMA SUDESTE                                          ","SP","SAO PAULO                     ",{"v":0,"d":"0.00000000"},{"v":0,"d":"0.00000000"}]
["2026-08-11",6,"GDF45440","MMGD Fotovoltaica Totalizada na Barra 45440","SOLAR","TIPO III","SE","SUBSISTEMA SUDESTE                                          ","SP","SAO PAULO                     ",{"v":0,"d":"0.00000000"},{"v":0,"d":"0.00000000"}]
["2026-08-11",48,"GDF45444","MMGD Fotovoltaica Totalizada na Barra 45444","SOLAR","TIPO III","SE","SUBSISTEMA SUDESTE                                          ","SP","SAO PAULO                     ",{"v":0,"d":"0.00000000"},{"v":0,"d":"0.00000000"}]
["2026-08-11",46,"GDF45470","MMGD Fotovoltaica Totalizada na Barra 45470","SOLAR","TIPO III","N ","SUBSISTEMA NORTE                                            ","TO","TOCANTINS                     ",{"v":0,"d":"0.00000000"},{"v":0,"d":"0.00000000"}]
["2026-08-11",37,"GDF45471","MMGD Fotovoltaica Totalizada na Barra 45471","SOLAR","TIPO III","N ","SUBSISTEMA NORTE                                            ","TO","TOCANTINS                     ",{"v":0,"d":"0.00000000"},{"v":0,"d":"0.00000000"}]
["2026-08-11",35,"GDF4583","MMGD Fotovoltaica Totalizada na Barra 4583","SOLAR","TIPO III","SE","SUBSISTEMA SUDESTE                                          ","MT","MATO GROSSO                   ",{"v":17,"d":"17.00000000"},{"v":0,"d":"0.00000000"}]
["2026-08-11",26,"GDF45927","MMGD Fotovoltaica Totalizada na Barra 45927","SOLAR","TIPO III","SE","SUBSISTEMA SUDESTE                                          ","SP","SAO PAULO                     ",{"v":10,"d":"10.00000000"},{"v":0,"d":"0.00000000"}]
["2026-08-11",20,"GDF46087","MMGD Fotovoltaica Totalizada na Barra 46087","SOLAR","TIPO III","N ","SUBSISTEMA NORTE                                            ","AP","AMAPA                         ",{"v":5,"d":"5.00000000"},{"v":0,"d":"0.00000000"}]
["2026-08-11",18,"GDF46213","MMGD Fotovoltaica Totalizada na Barra 46213","SOLAR","TIPO III","SE","SUBSISTEMA SUDESTE                                          ","SP","SAO PAULO                     ",{"v":4,"d":"4.00000000"},{"v":0,"d":"0.00000000"}]
["2026-08-11",9,"GDF46214","MMGD Fotovoltaica Totalizada na Barra 46214","SOLAR","TIPO III","SE","SUBSISTEMA SUDESTE                                          ","SP","SAO PAULO                     ",{"v":0,"d":"0.00000000"},{"v":0,"d":"0.00000000"}]
["2026-08-11",3,"GDF46229","MMGD Fotovoltaica Totalizada na Barra 46229","SOLAR","TIPO III","SE","SUBSISTEMA SUDESTE                                          ","SP","SAO PAULO                     ",{"v":0,"d":"0.00000000"},{"v":0,"d":"0.00000000"}]
["2026-08-11",46,"GDF46229","MMGD Fotovoltaica Totalizada na Barra 46229","SOLAR","TIPO III","SE","SUBSISTEMA SUDESTE                                          ","SP","SAO PAULO                     ",{"v":0,"d":"0.00000000"},{"v":0,"d":"0.00000000"}]
["2026-08-11",40,"GDF46238","MMGD Fotovoltaica Totalizada na Barra 46238","SOLAR","TIPO III","SE","SUBSISTEMA SUDESTE                                          ","SP","SAO PAULO                     ",{"v":0,"d":"0.00000000"},{"v":0,"d":"0.00000000"}]
["2026-08-11",38,"GDF46248","MMGD Fotovoltaica Totalizada na Barra 46248","SOLAR","TIPO III","N ","SUBSISTEMA NORTE                                            ","TO","TOCANTINS                     ",{"v":0,"d":"0.00000000"},{"v":0,"d":"0.00000000"}]
["2026-08-11",29,"GDF46249","MMGD Fotovoltaica Totalizada na Barra 46249","SOLAR","TIPO III","N ","SUBSISTEMA NORTE                                            ","TO","TOCANTINS                     ",{"v":14,"d":"14.00000000"},{"v":0,"d":"0.00000000"}]
["2026-08-11",23,"GDF4633","MMGD Fotovoltaica Totalizada na Barra 4633","SOLAR","TIPO III","SE","SUBSISTEMA SUDESTE                                          ","MT","MATO GROSSO                   ",{"v":50,"d":"50.00000000"},{"v":0,"d":"0.00000000"}]
["2026-08-11",18,"GDF46341","MMGD Fotovoltaica Totalizada na Barra 46341","SOLAR","TIPO III","SE","SUBSISTEMA SUDESTE                                          ","MT","MATO GROSSO                   ",{"v":0,"d":"0.00000000"},{"v":0,"d":"0.00000000"}]
["2026-08-11",12,"GDF46352","MMGD Fotovoltaica Totalizada na Barra 46352","SOLAR","TIPO III","SE","SUBSISTEMA SUDESTE                                          ","MG","MINAS GERAIS                  ",{"v":0,"d":"0.00000000"},{"v":0,"d":"0.00000000"}]
["2026-08-11",6,"GDF46397","MMGD Fotovoltaica Totalizada na Barra 46397","SOLAR","TIPO III","SE","SUBSISTEMA SUDESTE                                          ","MG","MINAS GERAIS                  ",{"v":0,"d":"0.00000000"},{"v":0,"d":"0.00000000"}]
["2026-08-11",1,"GDF46410","MMGD Fotovoltaica Totalizada na Barra 46410","SOLAR","TIPO III","SE","SUBSISTEMA SUDESTE                                          ","MG","MINAS GERAIS                  ",{"v":0,"d":"0.00000000"},{"v":0,"d":"0.00000000"}]
["2026-08-11",43,"GDF46447","MMGD Fotovoltaica Totalizada na Barra 46447","SOLAR","TIPO III","SE","SUBSISTEMA SUDESTE                                          ","SP","SAO PAULO                     ",{"v":0,"d":"0.00000000"},{"v":0,"d":"0.00000000"}]
["2026-08-11",38,"GDF46493","MMGD Fotovoltaica Totalizada na Barra 46493","SOLAR","TIPO III","SE","SUBSISTEMA SUDESTE                                          ","MG","MINAS GERAIS                  ",{"v":0,"d":"0.00000000"},{"v":0,"d":"0.00000000"}]
["2026-08-11",32,"GDF46517","MMGD Fotovoltaica Totalizada na Barra 46517","SOLAR","TIPO III","SE","SUBSISTEMA SUDESTE                                          ","SP","SAO PAULO                     ",{"v":3,"d":"3.00000000"},{"v":0,"d":"0.00000000"}]
["2026-08-11",23,"GDF4653","MMGD Fotovoltaica Totalizada na Barra 4653","SOLAR","TIPO III","SE","SUBSISTEMA SUDESTE                                          ","MT","MATO GROSSO                   ",{"v":48,"d":"48.00000000"},{"v":0,"d":"0.00000000"}]
["2026-08-11",21,"GDF46564","MMGD FOTOVOLTAICA TOTALIZADA NA BARRA 46564","SOLAR","TIPO III","SE","SUBSISTEMA SUDESTE                                          ","MT","MATO GROSSO                   ",{"v":0,"d":"0.00000000"},{"v":0,"d":"0.00000000"}]
["2026-08-11",15,"GDF4690","MMGD Fotovoltaiva Totalizada na Barra 4690","SOLAR","TIPO III","SE","SUBSISTEMA SUDESTE                                          ","MT","MATO GROSSO                   ",{"v":0,"d":"0.00000000"},{"v":0,"d":"0.00000000"}]
["2026-08-11",10,"GDF4703","MMGD Fotovoltaica Totalizada na Barra 4703","SOLAR","TIPO III","SE","SUBSISTEMA SUDESTE                                          ","MT","MATO GROSSO                   ",{"v":0,"d":"0.00000000"},{"v":0,"d":"0.00000000"}]
["2026-08-11",4,"GDF47266","MMGD Fotovoltaica Totalizada na Barra 47266","SOLAR","TIPO III","NE","SUBSISTEMA NORDESTE                                         ","AL","ALAGOAS                       ",{"v":0,"d":"0.00000000"},{"v":0,"d":"0.00000000"}]
["2026-08-11",43,"GDF47266","MMGD Fotovoltaica Totalizada na Barra 47266","SOLAR","TIPO III","NE","SUBSISTEMA NORDESTE                                         ","AL","ALAGOAS                       ",{"v":0,"d":"0.00000000"},{"v":0,"d":"0.00000000"}]
["2026-08-11",41,"GDF47331","MMGD Fotovoltaica Totalizada na Barra 47331","SOLAR","TIPO III","N ","SUBSISTEMA NORTE                                            ","PA","PARA                          ",{"v":0,"d":"0.00000000"},{"v":0,"d":"0.00000000"}]
["2026-08-11",35,"GDF47334","MMGD Fotovoltaica Totalizada na Barra 47334","SOLAR","TIPO III","N ","SUBSISTEMA NORTE                                            ","PA","PARA                          ",{"v":0,"d":"0.00000000"},{"v":0,"d":"0.00000000"}]
["2026-08-11",26,"GDF47335","MMGD Fotovoltaica Totalizada na Barra 47335","SOLAR","TIPO III","N ","SUBSISTEMA NORTE                                            ","PA","PARA                          ",{"v":0,"d":"0.00000000"},{"v":0,"d":"0.00000000"}]
["2026-08-11",24,"GDF4743","MMGD Fotovoltaica Totalizada na Barra 4743","SOLAR","TIPO III","SE","SUBSISTEMA SUDESTE                                          ","MT","MATO GROSSO                   ",{"v":54,"d":"54.00000000"},{"v":0,"d":"0.00000000"}]
["2026-08-11",15,"GDF47514","MMGD Fotovoltaica Totalizada na Barra 47514","SOLAR","TIPO III","N ","SUBSISTEMA NORTE                                            ","AM","AMAZONAS                      ",{"v":0,"d":"0.00000000"},{"v":0,"d":"0.00000000"}]
["2026-08-11",13,"GDF4756","MMGD Fotovoltaica Totalizada na Barra 4756","SOLAR","TIPO III","SE","SUBSISTEMA SUDESTE                                          ","MT","MATO GROSSO                   ",{"v":0,"d":"0.00000000"},{"v":0,"d":"0.00000000"}]
["2026-08-11",7,"GDF4762","MMGD Fotovoltaica Totalizada na Barra 4762","SOLAR","TIPO III","SE","SUBSISTEMA SUDESTE                                          ","MT","MATO GROSSO                   ",{"v":0,"d":"0.00000000"},{"v":0,"d":"0.00000000"}]
["2026-08-11",46,"GDF4762","MMGD Fotovoltaica Totalizada na Barra 4762","SOLAR","TIPO III","SE","SUBSISTEMA SUDESTE                                          ","MT","MATO GROSSO                   ",{"v":0,"d":"0.00000000"},{"v":0,"d":"0.00000000"}]
["2026-08-11",44,"GDF47656","MMGD Fotovoltaica Totalizada na Barra 47656","SOLAR","TIPO III","NE","SUBSISTEMA NORDESTE                                         ","BA","BAHIA                         ",{"v":0,"d":"0.00000000"},{"v":0,"d":"0.00000000"}]
["2026-08-11",35,"GDF47657","MMGD Fotovoltaica Totalizada na Barra 47657","SOLAR","TIPO III","NE","SUBSISTEMA NORDESTE                                         ","BA","BAHIA                         ",{"v":0,"d":"0.00000000"},{"v":0,"d":"0.00000000"}]
["2026-08-11",29,"GDF47666","MMGD Fotovoltaica Totalizada na Barra 47666","SOLAR","TIPO III","SE","SUBSISTEMA SUDESTE                                          ","MG","MINAS GERAIS                  ",{"v":0,"d":"0.00000000"},{"v":0,"d":"0.00000000"}]
["2026-08-11",24,"GDF47668","MMGD Fotovoltaica Totalizada na Barra 47668","SOLAR","TIPO III","SE","SUBSISTEMA SUDESTE                                          ","MG","MINAS GERAIS                  ",{"v":14,"d":"14.00000000"},{"v":0,"d":"0.00000000"}]
["2026-08-11",18,"GDF4770","MMGD Fotovoltaica Totalizada na Barra 4770","SOLAR","TIPO III","SE","SUBSISTEMA SUDESTE                                          ","MS","MATO GROSSO DO SUL            ",{"v":2,"d":"2.00000000"},{"v":0,"d":"0.00000000"}]
["2026-08-11",16,"GDF47850","MMGD Fotovoltaica Totalizada na Barra 47850","SOLAR","TIPO III","SE","SUBSISTEMA SUDESTE                                          ","SP","SAO PAULO                     ",{"v":2,"d":"2.00000000"},{"v":0,"d":"0.00000000"}]
["2026-08-11",7,"GDF47851","MMGD Fotovoltaica Totalizada na Barra 47851","SOLAR","TIPO III","SE","SUBSISTEMA SUDESTE                                          ","SP","SAO PAULO                     ",{"v":0,"d":"0.00000000"},{"v":0,"d":"0.00000000"}]
["2026-08-11",1,"GDF47859","MMGD Fotovoltaica Totalizada na Barra 47859","SOLAR","TIPO III","SE","SUBSISTEMA SUDESTE                                          ","SP","SAO PAULO                     ",{"v":0,"d":"0.00000000"},{"v":0,"d":"0.00000000"}]
["2026-08-11",44,"GDF47859","MMGD Fotovoltaica Totalizada na Barra 47859","SOLAR","TIPO III","SE","SUBSISTEMA SUDESTE                                          ","SP","SAO PAULO                     ",{"v":0,"d":"0.00000000"},{"v":0,"d":"0.00000000"}]
["2026-08-11",38,"GDF47873","MMGD Fotovoltaica Totalizada na Barra 47873","SOLAR","TIPO III","SE","SUBSISTEMA SUDESTE                                          ","SP","SAO PAULO                     ",{"v":0,"d":"0.00000000"},{"v":0,"d":"0.00000000"}]
["2026-08-11",36,"GDF47877","MMGD Fotovoltaica Totalizada na Barra 47877","SOLAR","TIPO III","SE","SUBSISTEMA SUDESTE                                          ","SP","SAO PAULO                     ",{"v":0,"d":"0.00000000"},{"v":0,"d":"0.00000000"}]
["2026-08-11",27,"GDF47878","MMGD Fotovoltaica Totalizada na Barra 47878","SOLAR","TIPO III","SE","SUBSISTEMA SUDESTE                                          ","SP","SAO PAULO                     ",{"v":2,"d":"2.00000000"},{"v":0,"d":"0.00000000"}]
["2026-08-11",21,"GDF47881","MMGD Fotovoltaica Totalizada na Barra 47881","SOLAR","TIPO III","SE","SUBSISTEMA SUDESTE                                          ","SP","SAO PAULO                     ",{"v":0,"d":"0.00000000"},{"v":0,"d":"0.00000000"}]
["2026-08-11",16,"GDF47882","MMGD Fotovoltaica Totalizada na Barra 47882","SOLAR","TIPO III","SE","SUBSISTEMA SUDESTE                                          ","SP","SAO PAULO                     ",{"v":0,"d":"0.00000000"},{"v":0,"d":"0.00000000"}]
["2026-08-11",10,"GDF47918","MMGD Fotovoltaica Totalizada na Barra 47918","SOLAR","TIPO III","N ","SUBSISTEMA NORTE                                            ","TO","TOCANTINS                     ",{"v":0,"d":"0.00000000"},{"v":0,"d":"0.00000000"}]
["2026-08-11",4,"GDF4803","MMGD Fotovoltaica Totalizada na Barra 4803","SOLAR","TIPO III","SE","SUBSISTEMA SUDESTE                                          ","MT","MATO GROSSO                   ",{"v":0,"d":"0.00000000"},{"v":0,"d":"0.00000000"}]
["2026-08-11",47,"GDF4803","MMGD Fotovoltaica Totalizada na Barra 4803","SOLAR","TIPO III","SE","SUBSISTEMA SUDESTE                                          ","MT","MATO GROSSO                   ",{"v":0,"d":"0.00000000"},{"v":0,"d":"0.00000000"}]
["2026-08-11",41,"GDF48127","MMGD Fotovoltaica Totalizada na Barra 48127","SOLAR","TIPO III","SE","SUBSISTEMA SUDESTE                                          ","MG","MINAS GERAIS                  ",{"v":0,"d":"0.00000000"},{"v":0,"d":"0.00000000"}]
["2026-08-11",36,"GDF48128","MMGD Fotovoltaica Totalizada na Barra 48128","SOLAR","TIPO III","SE","SUBSISTEMA SUDESTE                                          ","MG","MINAS GERAIS                  ",{"v":0,"d":"0.00000000"},{"v":0,"d":"0.00000000"}]
["2026-08-11",30,"GDF48135","MMGD Fotovoltaica Totalizada na Barra 48135","SOLAR","TIPO III","SE","SUBSISTEMA SUDESTE                                          ","MG","MINAS GERAIS                  ",{"v":2,"d":"2.00000000"},{"v":0,"d":"0.00000000"}]
["2026-08-11",24,"GDF4823","MMGD Fotovoltaica Totalizada na Barra 4823","SOLAR","TIPO III","SE","SUBSISTEMA SUDESTE                                          ","MT","MATO GROSSO                   ",{"v":27,"d":"27.00000000"},{"v":0,"d":"0.00000000"}]
["2026-08-11",19,"GDF4833","MMGD Fotovoltaica Totalizada na Barra 4833","SOLAR","TIPO III","SE","SUBSISTEMA SUDESTE                                          ","MT","MATO GROSSO                   ",{"v":35,"d":"35.00000000"},{"v":0,"d":"0.00000000"}]
["2026-08-11",13,"GDF48364","MMGD Fotovoltaica Totalizada na Barra 48364","SOLAR","TIPO III","N ","SUBSISTEMA NORTE                                            ","TO","TOCANTINS                     ",{"v":0,"d":"0.00000000"},{"v":0,"d":"0.00000000"}]
["2026-08-11",8,"GDF48376","MMGD Fotovoltaica Totalizada na Barra 48376","SOLAR","TIPO III","SE","SUBSISTEMA SUDESTE                                          ","RJ","RIO DE JANEIRO                ",{"v":0,"d":"0.00000000"},{"v":0,"d":"0.00000000"}]
["2026-08-11",2,"GDF48417","MMGD Fotovoltaica Totalizada na Barra 48417","SOLAR","TIPO III","SE","SUBSISTEMA SUDESTE                                          ","MG","MINAS GERAIS                  ",{"v":0,"d":"0.00000000"},{"v":0,"d":"0.00000000"}]
["2026-08-11",44,"GDF48421","MMGD Fotovoltaica Totalizada na Barra 48421","SOLAR","TIPO III","SE","SUBSISTEMA SUDESTE                                          ","MG","MINAS GERAIS                  ",{"v":0,"d":"0.00000000"},{"v":0,"d":"0.00000000"}]
["2026-08-11",35,"GDF48423","MMGD Fotovoltaica Totalizada na Barra 48423","SOLAR","TIPO III","SE","SUBSISTEMA SUDESTE                                          ","MG","MINAS GERAIS                  ",{"v":0,"d":"0.00000000"},{"v":0,"d":"0.00000000"}]
["2026-08-11",32,"GDF4843","MMGD Fotovoltaica Totalizada na Barra 4843","SOLAR","TIPO III","SE","SUBSISTEMA SUDESTE                                          ","MT","MATO GROSSO                   ",{"v":6,"d":"6.00000000"},{"v":0,"d":"0.00000000"}]
["2026-08-11",23,"GDF48430","MMGD Fotovoltaica Totalizada na Barra 48430","SOLAR","TIPO III","SE","SUBSISTEMA SUDESTE                                          ","MG","MINAS GERAIS                  ",{"v":3,"d":"3.00000000"},{"v":0,"d":"0.00000000"}]
["2026-08-11",21,"GDF48435","MMGD Fotovoltaica Totalizada na Barra 48435","SOLAR","TIPO III","SE","SUBSISTEMA SUDESTE                                          ","MG","MINAS GERAIS                  ",{"v":0,"d":"0.00000000"},{"v":0,"d":"0.00000000"}]
["2026-08-11",12,"GDF48438","MMGD Fotovoltaica Totalizada na Barra 48438","SOLAR","TIPO III","SE","SUBSISTEMA SUDESTE                                          ","MG","MINAS GERAIS                  ",{"v":0,"d":"0.00000000"},{"v":0,"d":"0.00000000"}]
["2026-08-11",10,"GDF48447","MMGD Fotovoltaica Totalizada na Barra 48447","SOLAR","TIPO III","SE","SUBSISTEMA SUDESTE                                          ","MG","MINAS GERAIS                  ",{"v":0,"d":"0.00000000"},{"v":0,"d":"0.00000000"}]
["2026-08-11",4,"GDF48450","MMGD Fotovoltaica Totalizada na Barra 48450","SOLAR","TIPO III","SE","SUBSISTEMA SUDESTE                                          ","MG","MINAS GERAIS                  ",{"v":0,"d":"0.00000000"},{"v":0,"d":"0.00000000"}]
["2026-08-11",43,"GDF48450","MMGD Fotovoltaica Totalizada na Barra 48450","SOLAR","TIPO III","SE","SUBSISTEMA SUDESTE                                          ","MG","MINAS GERAIS                  ",{"v":0,"d":"0.00000000"},{"v":0,"d":"0.00000000"}]
["2026-08-11",41,"GDF48485","MMGD Fotovoltaica Totalizada na Barra 48485","SOLAR","TIPO III","SE","SUBSISTEMA SUDESTE                                          ","MG","MINAS GERAIS                  ",{"v":0,"d":"0.00000000"},{"v":0,"d":"0.00000000"}]
["2026-08-11",32,"GDF48486","MMGD Fotovoltaica Totalizada na Barra 48486","SOLAR","TIPO III","SE","SUBSISTEMA SUDESTE                                          ","MG","MINAS GERAIS                  ",{"v":0,"d":"0.00000000"},{"v":0,"d":"0.00000000"}]
["2026-08-11",26,"GDF4863","MMGD Fotovoltaica Totalizada na Barra 4863","SOLAR","TIPO III","SE","SUBSISTEMA SUDESTE                                          ","MT","MATO GROSSO                   ",{"v":21,"d":"21.00000000"},{"v":0,"d":"0.00000000"}]
["2026-08-11",24,"GDF48793","MMGD Fotovoltaica Totalizada na Barra 48793","SOLAR","TIPO III","SE","SUBSISTEMA SUDESTE                                          ","MT","MATO GROSSO                   ",{"v":2,"d":"2.00000000"},{"v":0,"d":"0.00000000"}]
["2026-08-11",15,"GDF4883","MMGD Fotovoltaica Totalizada na Barra 4883","SOLAR","TIPO III","SE","SUBSISTEMA SUDESTE                                          ","MT","MATO GROSSO                   ",{"v":2,"d":"2.00000000"},{"v":0,"d":"0.00000000"}]
["2026-08-11",13,"GDF48869","MMGD Fotovoltaica Totalizada na Barra 48869","SOLAR","TIPO III","NE","SUBSISTEMA NORDESTE                                         ","BA","BAHIA                         ",{"v":0,"d":"0.00000000"},{"v":0,"d":"0.00000000"}]
["2026-08-11",4,"GDF48870","MMGD Fotovoltaica Totalizada na Barra 48870","SOLAR","TIPO III","NE","SUBSISTEMA NORDESTE                                         ","BA","BAHIA                         ",{"v":0,"d":"0.00000000"},{"v":0,"d":"0.00000000"}]
["2026-08-11",46,"GDF48874","MMGD Fotovoltaica Totalizada na Barra 48874","SOLAR","TIPO III","NE","SUBSISTEMA NORDESTE                                         ","BA","BAHIA                         ",{"v":0,"d":"0.00000000"},{"v":0,"d":"0.00000000"}]
["2026-08-11",44,"GDF48877","MMGD Fotovoltaica Totalizada na Barra 48877","SOLAR","TIPO III","NE","SUBSISTEMA NORDESTE                                         ","BA","BAHIA                         ",{"v":0,"d":"0.00000000"},{"v":0,"d":"0.00000000"}]
["2026-08-11",35,"GDF48878","MMGD Fotovoltaica Totalizada na Barra 48878","SOLAR","TIPO III","NE","SUBSISTEMA NORDESTE                                         ","BA","BAHIA                         ",{"v":0,"d":"0.00000000"},{"v":0,"d":"0.00000000"}]
["2026-08-11",33,"GDF48993","MMGD Fotovoltaica Totalizada na Barra 48993","SOLAR","TIPO III","SE","SUBSISTEMA SUDESTE                                          ","GO","GOIAS                         ",{"v":4,"d":"4.00000000"},{"v":0,"d":"0.00000000"}]
["2026-08-11",24,"GDF48994","MMGD Fotovoltaica Totalizada na Barra 48994","SOLAR","TIPO III","SE","SUBSISTEMA SUDESTE                                          ","GO","GOIAS                         ",{"v":26,"d":"26.00000000"},{"v":0,"d":"0.00000000"}]
["2026-08-11",18,"GDF49011","MMGD Fotovoltaica Totalizada na Barra 49011","SOLAR","TIPO III","SE","SUBSISTEMA SUDESTE                                          ","GO","GOIAS                         ",{"v":10,"d":"10.00000000"},{"v":0,"d":"0.00000000"}]
["2026-08-11",13,"GDF49012","MMGD Fotovoltaica Totalizada na Barra 49012","SOLAR","TIPO III","SE","SUBSISTEMA SUDESTE                                          ","GO","GOIAS                         ",{"v":0,"d":"0.00000000"},{"v":0,"d":"0.00000000"}]
["2026-08-11",7,"GDF4909","MMGD FOTOVOLTAICA TOTALIZADA NA BARRA 4909","SOLAR","TIPO III","SE","SUBSISTEMA SUDESTE                                          ","MT","MATO GROSSO                   ",{"v":0,"d":"0.00000000"},{"v":0,"d":"0.00000000"}]
["2026-08-11",1,"GDF4963","MMGD Fotovoltaica Totalizada na Barra 4963","SOLAR","TIPO III","SE","SUBSISTEMA SUDESTE                                          ","MT","MATO GROSSO                   ",{"v":0,"d":"0.00000000"},{"v":0,"d":"0.00000000"}]
["2026-08-11",44,"GDF4963","MMGD Fotovoltaica Totalizada na Barra 4963","SOLAR","TIPO III","SE","SUBSISTEMA SUDESTE                                          ","MT","MATO GROSSO                   ",{"v":0,"d":"0.00000000"},{"v":0,"d":"0.00000000"}]
["2026-08-11",38,"GDF4983","MMGD Fotovoltaica Totalizada na Barra 4983","SOLAR","TIPO III","SE","SUBSISTEMA SUDESTE                                          ","MT","MATO GROSSO                   ",{"v":0,"d":"0.00000000"},{"v":0,"d":"0.00000000"}]
["2026-08-11",33,"GDF4992","MMGD Fotovoltaiva Totalizada na Barra 4992","SOLAR","TIPO III","SE","SUBSISTEMA SUDESTE                                          ","MT","MATO GROSSO                   ",{"v":1,"d":"1.00000000"},{"v":0,"d":"0.00000000"}]
["2026-08-11",27,"GDF5083","MMGD Fotovoltaica Totalizada na Barra 5083","SOLAR","TIPO III","NE","SUBSISTEMA NORDESTE                                         ","CE","CEARA                         ",{"v":44,"d":"44.00000000"},{"v":0,"d":"0.00000000"}]
["2026-08-11",21,"GDF5106","MMGD Fotovoltaica Totalizada na Barra 5106","SOLAR","TIPO III","NE","SUBSISTEMA NORDESTE                                         ","PE","PERNAMBUCO                    ",{"v":0,"d":"0.00000000"},{"v":0,"d":"0.00000000"}]
["2026-08-11",16,"GDF5113","MMGD Fotovoltaiva Totalizada na Barra 5113","SOLAR","TIPO III","NE","SUBSISTEMA NORDESTE                                         ","AL","ALAGOAS                       ",{"v":29,"d":"29.00000000"},{"v":0,"d":"0.00000000"}]
["2026-08-11",10,"GDF5133","MMGD Fotovoltaiva Totalizada na Barra 5133","SOLAR","TIPO III","NE","SUBSISTEMA NORDESTE                                         ","AL","ALAGOAS                       ",{"v":0,"d":"0.00000000"},{"v":0,"d":"0.00000000"}]
["2026-08-11",5,"GDF5156","MMGD Fotovoltaiva Totalizada na Barra 5156","SOLAR","TIPO III","NE","SUBSISTEMA NORDESTE                                         ","AL","ALAGOAS                       ",{"v":0,"d":"0.00000000"},{"v":0,"d":"0.00000000"}]
["2026-08-11",47,"GDF5160","MMGD Fotovoltaica Totalizada na Barra 5160","SOLAR","TIPO III","NE","SUBSISTEMA NORDESTE                                         ","PE","PERNAMBUCO                    ",{"v":0,"d":"0.00000000"},{"v":0,"d":"0.00000000"}]
["2026-08-11",41,"GDF5193","MMGD Fotovoltaiva Totalizada na Barra 5193","SOLAR","TIPO III","NE","SUBSISTEMA NORDESTE                                         ","AL","ALAGOAS                       ",{"v":0,"d":"0.00000000"},{"v":0,"d":"0.00000000"}]
["2026-08-11",36,"GDF5213","MMGD Fotovoltaiva Totalizada na Barra 5213","SOLAR","TIPO III","NE","SUBSISTEMA NORDESTE                                         ","PB","PARAIBA                       ",{"v":0,"d":"0.00000000"},{"v":0,"d":"0.00000000"}]
["2026-08-11",30,"GDF5263","MMGD Fotovoltaiva Totalizada na Barra 5263","SOLAR","TIPO III","NE","SUBSISTEMA NORDESTE                                         ","PB","PARAIBA                       ",{"v":66,"d":"66.00000000"},{"v":0,"d":"0.00000000"}]
["2026-08-11",21,"GDF5273","MMGD Fotovoltaiva Totalizada na Barra 5273","SOLAR","TIPO III","NE","SUBSISTEMA NORDESTE                                         ","PB","PARAIBA                       ",{"v":47,"d":"47.00000000"},{"v":0,"d":"0.00000000"}]
["2026-08-11",19,"GDF5314","MMGD Fotovoltaiva Totalizada na Barra 5314","SOLAR","TIPO III","NE","SUBSISTEMA NORDESTE                                         ","AL","ALAGOAS                       ",{"v":46,"d":"46.00000000"},{"v":0,"d":"0.00000000"}]
["2026-08-11",13,"GDF5343","MMGD Fotovoltaiva Totalizada na Barra 5343","SOLAR","TIPO III","NE","SUBSISTEMA NORDESTE                                         ","AL","ALAGOAS                       ",{"v":3,"d":"3.00000000"},{"v":0,"d":"0.00000000"}]
["2026-08-11",8,"GDF5347","MMGD Fotovoltaiva Totalizada na Barra 5347","SOLAR","TIPO III","NE","SUBSISTEMA NORDESTE                                         ","AL","ALAGOAS                       ",{"v":0,"d":"0.00000000"},{"v":0,"d":"0.00000000"}]
["2026-08-11",2,"GDF5393","MMGD Fotovoltaiva Totalizada na Barra 5393","SOLAR","TIPO III","N ","SUBSISTEMA NORTE                                            ","MA","MARANHAO                      ",{"v":0,"d":"0.00000000"},{"v":0,"d":"0.00000000"}]
["2026-08-11",41,"GDF5393","MMGD Fotovoltaiva Totalizada na Barra 5393","SOLAR","TIPO III","N ","SUBSISTEMA NORTE                                            ","MA","MARANHAO                      ",{"v":0,"d":"0.00000000"},{"v":0,"d":"0.00000000"}]
["2026-08-11",39,"GDF5406","MMGD Fotovoltaica Totalizada na Barra 5406","SOLAR","TIPO III","NE","SUBSISTEMA NORDESTE                                         ","PE","PERNAMBUCO                    ",{"v":0,"d":"0.00000000"},{"v":0,"d":"0.00000000"}]
["2026-08-11",30,"GDF5413","MMGD Fotovoltaiva Totalizada na Barra 5413","SOLAR","TIPO III","NE","SUBSISTEMA NORDESTE                                         ","CE","CEARA                         ",{"v":47,"d":"47.00000000"},{"v":0,"d":"0.00000000"}]
["2026-08-11",24,"GDF5433","MMGD Fotovoltaiva Totalizada na Barra 5433","SOLAR","TIPO III","NE","SUBSISTEMA NORDESTE                                         ","CE","CEARA                         ",{"v":69,"d":"69.00000000"},{"v":0,"d":"0.00000000"}]
["2026-08-11",22,"GDF5463","MMGD Fotovoltaiva Totalizada na Barra 5463","SOLAR","TIPO III","NE","SUBSISTEMA NORDESTE                                         ","PB","PARAIBA                       ",{"v":57,"d":"57.00000000"},{"v":0,"d":"0.00000000"}]
["2026-08-11",13,"GDF5473","MMGD Fotovoltaiva Totalizada na Barra 5473","SOLAR","TIPO III","NE","SUBSISTEMA NORDESTE                                         ","CE","CEARA                         ",{"v":2,"d":"2.00000000"},{"v":0,"d":"0.00000000"}]
["2026-08-11",11,"GDF5483","MMGD Fotovoltaiva Totalizada na Barra 5483","SOLAR","TIPO III","NE","SUBSISTEMA NORDESTE                                         ","CE","CEARA                         ",{"v":0,"d":"0.00000000"},{"v":0,"d":"0.00000000"}]
["2026-08-11",2,"GDF5492","MMGD Fotovoltaiva Totalizada na Barra 5492","SOLAR","TIPO III","NE","SUBSISTEMA NORDESTE                                         ","PI","PIAUI                         ",{"v":0,"d":"0.00000000"},{"v":0,"d":"0.00000000"}]
["2026-08-11",44,"GDF5496","MMGD Fotovoltaiva Totalizada na Barra 5496","SOLAR","TIPO III","NE","SUBSISTEMA NORDESTE                                         ","PI","PIAUI                         ",{"v":0,"d":"0.00000000"},{"v":0,"d":"0.00000000"}]
["2026-08-11",42,"GDF5526","MMGD Fotovoltaiva Totalizada na Barra 5526","SOLAR","TIPO III","N ","SUBSISTEMA NORTE                                            ","MA","MARANHAO                      ",{"v":0,"d":"0.00000000"},{"v":0,"d":"0.00000000"}]
["2026-08-11",33,"GDF5529","MMGD Fotovoltaiva Totalizada na Barra 5529","SOLAR","TIPO III","N ","SUBSISTEMA NORTE                                            ","MA","MARANHAO                      ",{"v":8,"d":"8.00000000"},{"v":0,"d":"0.00000000"}]
["2026-08-11",31,"GDF5542","MMGD Fotovoltaiva Totalizada na Barra 5542","SOLAR","TIPO III","N ","SUBSISTEMA NORTE                                            ","MA","MARANHAO                      ",{"v":29,"d":"29.00000000"},{"v":0,"d":"0.00000000"}]
["2026-08-11",22,"GDF5543","MMGD Fotovoltaiva Totalizada na Barra 5543","SOLAR","TIPO III","N ","SUBSISTEMA NORTE                                            ","MA","MARANHAO                      ",{"v":26,"d":"26.00000000"},{"v":0,"d":"0.00000000"}]
["2026-08-11",16,"GDF5563","MMGD Fotovoltaiva Totalizada na Barra 5563","SOLAR","TIPO III","N ","SUBSISTEMA NORTE                                            ","MA","MARANHAO                      ",{"v":10,"d":"10.00000000"},{"v":0,"d":"0.00000000"}]
["2026-08-11",14,"GDF5583","MMGD Fotovoltaiva Totalizada na Barra 5583","SOLAR","TIPO III","N ","SUBSISTEMA NORTE                                            ","MA","MARANHAO                      ",{"v":3,"d":"3.00000000"},{"v":0,"d":"0.00000000"}]
["2026-08-11",5,"GDF5603","MMGD Fotovoltaiva Totalizada na Barra 5603","SOLAR","TIPO III","N ","SUBSISTEMA NORTE                                            ","MA","MARANHAO                      ",{"v":0,"d":"0.00000000"},{"v":0,"d":"0.00000000"}]
["2026-08-11",47,"GDF5623","MMGD Fotovoltaiva Totalizada na Barra 5623","SOLAR","TIPO III","NE","SUBSISTEMA NORDESTE                                         ","PB","PARAIBA                       ",{"v":0,"d":"0.00000000"},{"v":0,"d":"0.00000000"}]
["2026-08-11",42,"GDF5643","MMGD Fotovoltaiva Totalizada na Barra 5643","SOLAR","TIPO III","NE","SUBSISTEMA NORDESTE                                         ","CE","CEARA                         ",{"v":0,"d":"0.00000000"},{"v":0,"d":"0.00000000"}]
["2026-08-11",36,"GDF5677","MMGD Fotovoltaiva Totalizada na Barra 5677","SOLAR","TIPO III","NE","SUBSISTEMA NORDESTE                                         ","PI","PIAUI                         ",{"v":1,"d":"1.00000000"},{"v":0,"d":"0.00000000"}]
["2026-08-11",34,"GDF5703","MMGD Fotovoltaiva Totalizada na Barra 5703","SOLAR","TIPO III","NE","SUBSISTEMA NORDESTE                                         ","BA","BAHIA                         ",{"v":9,"d":"9.00000000"},{"v":0,"d":"0.00000000"}]
["2026-08-11",25,"GDF5713","MMGD Fotovoltaiva Totalizada na Barra 5713","SOLAR","TIPO III","NE","SUBSISTEMA NORDESTE                                         ","BA","BAHIA                         ",{"v":83,"d":"83.00000000"},{"v":0,"d":"0.00000000"}]
["2026-08-11",19,"GDF5737","MMGD Fotovoltaica Totalizada na Barra 5737","SOLAR","TIPO III","NE","SUBSISTEMA NORDESTE                                         ","PI","PIAUI                         ",{"v":20,"d":"20.00000000"},{"v":0,"d":"0.00000000"}]
["2026-08-11",14,"GDF5743","MMGD Fotovoltaiva Totalizada na Barra 5743","SOLAR","TIPO III","NE","SUBSISTEMA NORDESTE                                         ","BA","BAHIA                         ",{"v":7,"d":"7.00000000"},{"v":0,"d":"0.00000000"}]
["2026-08-11",8,"GDF5786","MMGD Fotovoltaiva Totalizada na Barra 5786","SOLAR","TIPO III","NE","SUBSISTEMA NORDESTE                                         ","BA","BAHIA                         ",{"v":0,"d":"0.00000000"},{"v":0,"d":"0.00000000"}]
["2026-08-11",47,"GDF5786","MMGD Fotovoltaiva Totalizada na Barra 5786","SOLAR","TIPO III","NE","SUBSISTEMA NORDESTE                                         ","BA","BAHIA                         ",{"v":0,"d":"0.00000000"},{"v":0,"d":"0.00000000"}]
["2026-08-11",45,"GDF5803","MMGD Fotovoltaiva Totalizada na Barra 5803","SOLAR","TIPO III","NE","SUBSISTEMA NORDESTE                                         ","BA","BAHIA                         ",{"v":0,"d":"0.00000000"},{"v":0,"d":"0.00000000"}]
["2026-08-11",39,"GDF5843","MMGD Fotovoltaiva Totalizada na Barra 5843","SOLAR","TIPO III","NE","SUBSISTEMA NORDESTE                                         ","BA","BAHIA                         ",{"v":0,"d":"0.00000000"},{"v":0,"d":"0.00000000"}]
["2026-08-11",34,"GDF5855","MMGD Fotovoltaica Totalizada na Barra 5855","SOLAR","TIPO III","NE","SUBSISTEMA NORDESTE                                         ","CE","CEARA                         ",{"v":9,"d":"9.00000000"},{"v":0,"d":"0.00000000"}]
["2026-08-11",28,"GDF5863","MMGD Fotovoltaiva Totalizada na Barra 5863","SOLAR","TIPO III","NE","SUBSISTEMA NORDESTE                                         ","BA","BAHIA                         ",{"v":3,"d":"3.00000000"},{"v":0,"d":"0.00000000"}]
["2026-08-11",19,"GDF5864","MMGD Fotovoltaiva Totalizada na Barra 5864","SOLAR","TIPO III","NE","SUBSISTEMA NORDESTE                                         ","BA","BAHIA                         ",{"v":2,"d":"2.00000000"},{"v":0,"d":"0.00000000"}]
["2026-08-11",17,"GDF5893","MMGD Fotovoltaiva Totalizada na Barra 5893","SOLAR","TIPO III","NE","SUBSISTEMA NORDESTE                                         ","BA","BAHIA                         ",{"v":43,"d":"43.00000000"},{"v":0,"d":"0.00000000"}]
["2026-08-11",11,"GDF5908","MMGD Fotovoltaiva Totalizada na Barra 5908","SOLAR","TIPO III","NE","SUBSISTEMA NORDESTE                                         ","BA","BAHIA                         ",{"v":0,"d":"0.00000000"},{"v":0,"d":"0.00000000"}]
["2026-08-11",6,"GDF5909","MMGD Fotovoltaiva Totalizada na Barra 5909","SOLAR","TIPO III","NE","SUBSISTEMA NORDESTE                                         ","BA","BAHIA                         ",{"v":0,"d":"0.00000000"},{"v":0,"d":"0.00000000"}]
["2026-08-11",48,"GDF5944","MMGD Fotovoltaiva Totalizada na Barra 5944","SOLAR","TIPO III","NE","SUBSISTEMA NORDESTE                                         ","BA","BAHIA                         ",{"v":0,"d":"0.00000000"},{"v":0,"d":"0.00000000"}]
["2026-08-11",39,"GDF5947","MMGD Fotovoltaiva Totalizada na Barra 5947","SOLAR","TIPO III","NE","SUBSISTEMA NORDESTE                                         ","BA","BAHIA                         ",{"v":0,"d":"0.00000000"},{"v":0,"d":"0.00000000"}]
["2026-08-11",37,"GDF5993","MMGD Fotovoltaiva Totalizada na Barra 5993","SOLAR","TIPO III","NE","SUBSISTEMA NORDESTE                                         ","BA","BAHIA                         ",{"v":0,"d":"0.00000000"},{"v":0,"d":"0.00000000"}]
["2026-08-11",31,"GDF6013","MMGD Fotovoltaiva Totalizada na Barra 6013","SOLAR","TIPO III","NE","SUBSISTEMA NORDESTE                                         ","CE","CEARA                         ",{"v":20,"d":"20.00000000"},{"v":0,"d":"0.00000000"}]
["2026-08-11",22,"GDF6083","MMGD Fotovoltaiva Totalizada na Barra 6083","SOLAR","TIPO III","NE","SUBSISTEMA NORDESTE                                         ","AL","ALAGOAS                       ",{"v":67,"d":"67.00000000"},{"v":0,"d":"0.00000000"}]
["2026-08-11",20,"GDF6173","MMGD Fotovoltaiva Totalizada na Barra 6173","SOLAR","TIPO III","NE","SUBSISTEMA NORDESTE                                         ","BA","BAHIA                         ",{"v":30,"d":"30.00000000"},{"v":0,"d":"0.00000000"}]
["2026-08-11",11,"GDF6203","MMGD Fotovoltaiva Totalizada na Barra 6203","SOLAR","TIPO III","NE","SUBSISTEMA NORDESTE                                         ","BA","BAHIA                         ",{"v":0,"d":"0.00000000"},{"v":0,"d":"0.00000000"}]
["2026-08-11",9,"GDF6317","MMGD Fotovoltaiva Totalizada na Barra 6317","SOLAR","TIPO III","NE","SUBSISTEMA NORDESTE                                         ","BA","BAHIA                         ",{"v":0,"d":"0.00000000"},{"v":0,"d":"0.00000000"}]
["2026-08-11",3,"GDF6342","MMGD Fotovoltaiva Totalizada na Barra 6342","SOLAR","TIPO III","NE","SUBSISTEMA NORDESTE                                         ","BA","BAHIA                         ",{"v":0,"d":"0.00000000"},{"v":0,"d":"0.00000000"}]
["2026-08-11",42,"GDF6342","MMGD Fotovoltaiva Totalizada na Barra 6342","SOLAR","TIPO III","NE","SUBSISTEMA NORDESTE                                         ","BA","BAHIA                         ",{"v":0,"d":"0.00000000"},{"v":0,"d":"0.00000000"}]
["2026-08-11",40,"GDF6363","MMGD Fotovoltaiva Totalizada na Barra 6363","SOLAR","TIPO III","NE","SUBSISTEMA NORDESTE                                         ","BA","BAHIA                         ",{"v":0,"d":"0.00000000"},{"v":0,"d":"0.00000000"}]
["2026-08-11",31,"GDF6364","MMGD Fotovoltaiva Totalizada na Barra 6364","SOLAR","TIPO III","NE","SUBSISTEMA NORDESTE                                         ","BA","BAHIA                         ",{"v":13,"d":"13.00000000"},{"v":0,"d":"0.00000000"}]
["2026-08-11",29,"GDF6450","MMGD Fotovoltaiva Totalizada na Barra 6450","SOLAR","TIPO III","N ","SUBSISTEMA NORTE                                            ","PA","PARA                          ",{"v":30,"d":"30.00000000"},{"v":0,"d":"0.00000000"}]
["2026-08-11",20,"GDF6453","MMGD Fotovoltaiva Totalizada na Barra 6453","SOLAR","TIPO III","N ","SUBSISTEMA NORTE                                            ","PA","PARA                          ",{"v":8,"d":"8.00000000"},{"v":0,"d":"0.00000000"}]
["2026-08-11",14,"GDF6472","MMGD Fotovoltaiva Totalizada na Barra 6472","SOLAR","TIPO III","N ","SUBSISTEMA NORTE                                            ","PA","PARA                          ",{"v":3,"d":"3.00000000"},{"v":0,"d":"0.00000000"}]
["2026-08-11",12,"GDF6492","MMGD Fotovoltaiva Totalizada na Barra 6492","SOLAR","TIPO III","N ","SUBSISTEMA NORTE                                            ","PA","PARA                          ",{"v":0,"d":"0.00000000"},{"v":0,"d":"0.00000000"}]
["2026-08-11",3,"GDF6493","MMGD Fotovoltaiva Totalizada na Barra 6493","SOLAR","TIPO III","N ","SUBSISTEMA NORTE                                            ","PA","PARA                          ",{"v":0,"d":"0.00000000"},{"v":0,"d":"0.00000000"}]
["2026-08-11",45,"GDF6523","MMGD Fotovoltaiva Totalizada na Barra 6523","SOLAR","TIPO III","N ","SUBSISTEMA NORTE                                            ","PA","PARA                          ",{"v":0,"d":"0.00000000"},{"v":0,"d":"0.00000000"}]
["2026-08-11",40,"GDF6534","MMGD Fotovoltaiva Totalizada na Barra 6534","SOLAR","TIPO III","N ","SUBSISTEMA NORTE                                            ","PA","PARA                          ",{"v":0,"d":"0.00000000"},{"v":0,"d":"0.00000000"}]
["2026-08-11",34,"GDF6543","MMGD Fotovoltaiva Totalizada na Barra 6543","SOLAR","TIPO III","N ","SUBSISTEMA NORTE                                            ","PA","PARA                          ",{"v":0,"d":"0.00000000"},{"v":0,"d":"0.00000000"}]
["2026-08-11",32,"GDF6580","MMGD Fotovoltaiva Totalizada na Barra 6580","SOLAR","TIPO III","SE","SUBSISTEMA SUDESTE                                          ","SP","SAO PAULO                     ",{"v":5,"d":"5.00000000"},{"v":0,"d":"0.00000000"}]
["2026-08-11",23,"GDF6581","MMGD Fotovoltaiva Totalizada na Barra 6581","SOLAR","TIPO III","SE","SUBSISTEMA SUDESTE                                          ","SP","SAO PAULO                     ",{"v":0,"d":"0.00000000"},{"v":0,"d":"0.00000000"}]
["2026-08-11",17,"GDF6585","MMGD Fotovoltaiva Totalizada na Barra 6585","SOLAR","TIPO III","SE","SUBSISTEMA SUDESTE                                          ","SP","SAO PAULO                     ",{"v":2,"d":"2.00000000"},{"v":0,"d":"0.00000000"}]
["2026-08-11",12,"GDF6594","MMGD Fotovoltaiva Totalizada na Barra 6594","SOLAR","TIPO III","SE","SUBSISTEMA SUDESTE                                          ","SP","SAO PAULO                     ",{"v":0,"d":"0.00000000"},{"v":0,"d":"0.00000000"}]
["2026-08-11",6,"GDF6604","MMGD Fotovoltaiva Totalizada na Barra 6604","SOLAR","TIPO III","SE","SUBSISTEMA SUDESTE                                          ","SP","SAO PAULO                     ",{"v":0,"d":"0.00000000"},{"v":0,"d":"0.00000000"}]
["2026-08-11",48,"GDF6664","MMGD Fotovoltaiva Totalizada na Barra 6664","SOLAR","TIPO III","NE","SUBSISTEMA NORDESTE                                         ","AL","ALAGOAS                       ",{"v":0,"d":"0.00000000"},{"v":0,"d":"0.00000000"}]
["2026-08-11",43,"GDF6713","MMGD Fotovoltaiva Totalizada na Barra 6713","SOLAR","TIPO III","N ","SUBSISTEMA NORTE                                            ","PA","PARA                          ",{"v":0,"d":"0.00000000"},{"v":0,"d":"0.00000000"}]
["2026-08-11",37,"GDF6801","MMGD Fotovoltaiva Totalizada na Barra 6801","SOLAR","TIPO III","SE","SUBSISTEMA SUDESTE                                          ","RO","RONDONIA                      ",{"v":6,"d":"6.00000000"},{"v":0,"d":"0.00000000"}]
["2026-08-11",32,"GDF6822","MMGD Fotovoltaiva Totalizada na Barra 6822","SOLAR","TIPO III","SE","SUBSISTEMA SUDESTE                                          ","RO","RONDONIA                      ",{"v":15,"d":"15.00000000"},{"v":0,"d":"0.00000000"}]
["2026-08-11",26,"GDF6856","MMGD Fotovoltaiva Totalizada na Barra 6856","SOLAR","TIPO III","SE","SUBSISTEMA SUDESTE                                          ","RO","RONDONIA                      ",{"v":47,"d":"47.00000000"},{"v":0,"d":"0.00000000"}]
["2026-08-11",20,"GDF6871","MMGD Fotovoltaica Totalizada na Barra 6871","SOLAR","TIPO III","SE","SUBSISTEMA SUDESTE                                          ","RO","RONDONIA                      ",{"v":11,"d":"11.00000000"},{"v":0,"d":"0.00000000"}]
["2026-08-11",15,"GDF6881","MMGD Fotovoltaiva Totalizada na Barra 6881","SOLAR","TIPO III","SE","SUBSISTEMA SUDESTE                                          ","RO","RONDONIA                      ",{"v":0,"d":"0.00000000"},{"v":0,"d":"0.00000000"}]
["2026-08-11",9,"GDF6922","MMGD Fotovoltaica Totalizada na Barra 6922","SOLAR","TIPO III","SE","SUBSISTEMA SUDESTE                                          ","RO","RONDONIA                      ",{"v":0,"d":"0.00000000"},{"v":0,"d":"0.00000000"}]
["2026-08-11",4,"GDF6924","MMGD Fotovoltaiva Totalizada na Barra 6924","SOLAR","TIPO III","SE","SUBSISTEMA SUDESTE                                          ","RO","RONDONIA                      ",{"v":0,"d":"0.00000000"},{"v":0,"d":"0.00000000"}]
["2026-08-11",46,"GDF6947","MMGD Fotovoltaica Totalizada na Barra 6947","SOLAR","TIPO III","N ","SUBSISTEMA NORTE                                            ","TO","TOCANTINS                     ",{"v":0,"d":"0.00000000"},{"v":0,"d":"0.00000000"}]
["2026-08-11",37,"GDF6951","MMGD Fotovoltaica Totalizada na Barra 6951","SOLAR","TIPO III","SE","SUBSISTEMA SUDESTE                                          ","AC","ACRE                          ",{"v":1,"d":"1.00000000"},{"v":0,"d":"0.00000000"}]
["2026-08-11",35,"GDF6975","MMGD Fotovoltaiva Totalizada na Barra 6975","SOLAR","TIPO III","SE","SUBSISTEMA SUDESTE                                          ","AC","ACRE                          ",{"v":5,"d":"5.00000000"},{"v":0,"d":"0.00000000"}]
["2026-08-11",29,"GDF7017","MMGD Fotovoltaica Totalizada na Barra 7017","SOLAR","TIPO III","SE","SUBSISTEMA SUDESTE                                          ","AC","ACRE                          ",{"v":9,"d":"9.00000000"},{"v":0,"d":"0.00000000"}]
["2026-08-11",20,"GDF7029","MMGD Fotovoltaica Totalizada na Barra 7029","SOLAR","TIPO III","SE","SUBSISTEMA SUDESTE                                          ","AC","ACRE                          ",{"v":2,"d":"2.00000000"},{"v":0,"d":"0.00000000"}]
["2026-08-11",18,"GDF7088","MMGD Fotovoltaiva Totalizada na Barra 7088","SOLAR","TIPO III","SE","SUBSISTEMA SUDESTE                                          ","GO","GOIAS                         ",{"v":9,"d":"9.00000000"},{"v":0,"d":"0.00000000"}]
["2026-08-11",9,"GDF7090","MMGD Fotovoltaiva Totalizada na Barra 7090","SOLAR","TIPO III","SE","SUBSISTEMA SUDESTE                                          ","GO","GOIAS                         ",{"v":0,"d":"0.00000000"},{"v":0,"d":"0.00000000"}]
["2026-08-11",7,"GDF7150","MMGD Fotovoltaiva Totalizada na Barra 7150","SOLAR","TIPO III","SE","SUBSISTEMA SUDESTE                                          ","RJ","RIO DE JANEIRO                ",{"v":0,"d":"0.00000000"},{"v":0,"d":"0.00000000"}]
["2026-08-11",1,"GDF7155","MMGD Fotovoltaiva Totalizada na Barra 7155","SOLAR","TIPO III","SE","SUBSISTEMA SUDESTE                                          ","MG","MINAS GERAIS                  ",{"v":0,"d":"0.00000000"},{"v":0,"d":"0.00000000"}]
["2026-08-11",40,"GDF7155","MMGD Fotovoltaiva Totalizada na Barra 7155","SOLAR","TIPO III","SE","SUBSISTEMA SUDESTE                                          ","MG","MINAS GERAIS                  ",{"v":0,"d":"0.00000000"},{"v":0,"d":"0.00000000"}]
["2026-08-11",38,"GDF7164","MMGD Fotovoltaiva Totalizada na Barra 7164","SOLAR","TIPO III","SE","SUBSISTEMA SUDESTE                                          ","MG","MINAS GERAIS                  ",{"v":0,"d":"0.00000000"},{"v":0,"d":"0.00000000"}]
["2026-08-11",29,"GDF7168","MMGD Fotovoltaica Totalizada na Barra 7168","SOLAR","TIPO III","SE","SUBSISTEMA SUDESTE                                          ","MG","MINAS GERAIS                  ",{"v":0,"d":"0.00000000"},{"v":0,"d":"0.00000000"}]
["2026-08-11",23,"GDF7183","MMGD Fotovoltaiva Totalizada na Barra 7183","SOLAR","TIPO III","NE","SUBSISTEMA NORDESTE                                         ","PI","PIAUI                         ",{"v":13,"d":"13.00000000"},{"v":0,"d":"0.00000000"}]
["2026-08-11",21,"GDF7228","MMGD Fotovoltaica Totalizada na Barra 7228","SOLAR","TIPO III","N ","SUBSISTEMA NORTE                                            ","TO","TOCANTINS                     ",{"v":17,"d":"17.00000000"},{"v":0,"d":"0.00000000"}]
["2026-08-11",12,"GDF7239","MMGD Fotovoltaica Totalizada na Barra 7239","SOLAR","TIPO III","N ","SUBSISTEMA NORTE                                            ","TO","TOCANTINS                     ",{"v":0,"d":"0.00000000"},{"v":0,"d":"0.00000000"}]
["2026-08-11",10,"GDF7242","MMGD Fotovoltaica Totalizada na Barra 7242","SOLAR","TIPO III","N ","SUBSISTEMA NORTE                                            ","TO","TOCANTINS                     ",{"v":0,"d":"0.00000000"},{"v":0,"d":"0.00000000"}]
["2026-08-11",1,"GDF7243","MMGD Fotovoltaica Totalizada na Barra 7243","SOLAR","TIPO III","N ","SUBSISTEMA NORTE                                            ","TO","TOCANTINS                     ",{"v":0,"d":"0.00000000"},{"v":0,"d":"0.00000000"}]
["2026-08-11",43,"GDF7245","MMGD Fotovoltaica Totalizada na Barra 7245","SOLAR","TIPO III","N ","SUBSISTEMA NORTE                                            ","TO","TOCANTINS                     ",{"v":0,"d":"0.00000000"},{"v":0,"d":"0.00000000"}]
["2026-08-11",38,"GDF7246","MMGD Fotovoltaiva Totalizada na Barra 7246","SOLAR","TIPO III","N ","SUBSISTEMA NORTE                                            ","TO","TOCANTINS                     ",{"v":0,"d":"0.00000000"},{"v":0,"d":"0.00000000"}]
["2026-08-11",32,"GDF7327","MMGD Fotovoltaiva Totalizada na Barra 7327","SOLAR","TIPO III","SE","SUBSISTEMA SUDESTE                                          ","MG","MINAS GERAIS                  ",{"v":13,"d":"13.00000000"},{"v":0,"d":"0.00000000"}]
["2026-08-11",30,"GDF7353","MMGD Fotovoltaiva Totalizada na Barra 7353","SOLAR","TIPO III","SE","SUBSISTEMA SUDESTE                                          ","MG","MINAS GERAIS                  ",{"v":13,"d":"13.00000000"},{"v":0,"d":"0.00000000"}]
["2026-08-11",21,"GDF7377","MMGD Fotovoltaica Totalizada na Barra 7377","SOLAR","TIPO III","SE","SUBSISTEMA SUDESTE                                          ","MG","MINAS GERAIS                  ",{"v":6,"d":"6.00000000"},{"v":0,"d":"0.00000000"}]
["2026-08-11",15,"GDF7393","MMGD Fotovoltaiva Totalizada na Barra 7393","SOLAR","TIPO III","SE","SUBSISTEMA SUDESTE                                          ","MG","MINAS GERAIS                  ",{"v":3,"d":"3.00000000"},{"v":0,"d":"0.00000000"}]
["2026-08-11",10,"GDF7399","MMGD Fotovoltaiva Totalizada na Barra 7399","SOLAR","TIPO III","SE","SUBSISTEMA SUDESTE                                          ","MG","MINAS GERAIS                  ",{"v":0,"d":"0.00000000"},{"v":0,"d":"0.00000000"}]
["2026-08-11",4,"GDF7415","MMGD Fotovoltaica Totalizada na Barra 7415","SOLAR","TIPO III","SE","SUBSISTEMA SUDESTE                                          ","MG","MINAS GERAIS                  ",{"v":0,"d":"0.00000000"},{"v":0,"d":"0.00000000"}]
["2026-08-11",46,"GDF7417","MMGD Fotovoltaiva Totalizada na Barra 7417","SOLAR","TIPO III","SE","SUBSISTEMA SUDESTE                                          ","MG","MINAS GERAIS                  ",{"v":0,"d":"0.00000000"},{"v":0,"d":"0.00000000"}]
["2026-08-11",41,"GDF7418","MMGD Fotovoltaica Totalizada na Barra 7418","SOLAR","TIPO III","SE","SUBSISTEMA SUDESTE                                          ","MG","MINAS GERAIS                  ",{"v":0,"d":"0.00000000"},{"v":0,"d":"0.00000000"}]
["2026-08-11",35,"GDF7421","MMGD Fotovoltaica Totalizada na Barra 7421","SOLAR","TIPO III","SE","SUBSISTEMA SUDESTE                                          ","MG","MINAS GERAIS                  ",{"v":0,"d":"0.00000000"},{"v":0,"d":"0.00000000"}]
["2026-08-11",30,"GDF7422","MMGD Fotovoltaiva Totalizada na Barra 7422","SOLAR","TIPO III","SE","SUBSISTEMA SUDESTE                                          ","MG","MINAS GERAIS                  ",{"v":12,"d":"12.00000000"},{"v":0,"d":"0.00000000"}]
["2026-08-11",24,"GDF7426","MMGD Fotovoltaica Totalizada na Barra 7426","SOLAR","TIPO III","SE","SUBSISTEMA SUDESTE                                          ","MG","MINAS GERAIS                  ",{"v":3,"d":"3.00000000"},{"v":0,"d":"0.00000000"}]
["2026-08-11",18,"GDF7429","MMGD Fotovoltaica Totalizada na Barra 7429","SOLAR","TIPO III","SE","SUBSISTEMA SUDESTE                                          ","MG","MINAS GERAIS                  ",{"v":0,"d":"0.00000000"},{"v":0,"d":"0.00000000"}]
["2026-08-11",13,"GDF7430","MMGD Fotovoltaica Totalizada na Barra 7430","SOLAR","TIPO III","SE","SUBSISTEMA SUDESTE                                          ","MG","MINAS GERAIS                  ",{"v":0,"d":"0.00000000"},{"v":0,"d":"0.00000000"}]
["2026-08-11",7,"GDF7433","MMGD Fotovoltaica Totalizada na Barra 7433","SOLAR","TIPO III","SE","SUBSISTEMA SUDESTE                                          ","MG","MINAS GERAIS                  ",{"v":0,"d":"0.00000000"},{"v":0,"d":"0.00000000"}]
["2026-08-11",2,"GDF7434","MMGD Fotovoltaica Totalizada na Barra 7434","SOLAR","TIPO III","SE","SUBSISTEMA SUDESTE                                          ","MG","MINAS GERAIS                  ",{"v":0,"d":"0.00000000"},{"v":0,"d":"0.00000000"}]
["2026-08-11",44,"GDF7473","MMGD Fotovoltaiva Totalizada na Barra 7473","SOLAR","TIPO III","SE","SUBSISTEMA SUDESTE                                          ","RJ","RIO DE JANEIRO                ",{"v":0,"d":"0.00000000"},{"v":0,"d":"0.00000000"}]
["2026-08-11",38,"GDF7482","MMGD Fotovoltaiva Totalizada na Barra 7482","SOLAR","TIPO III","SE","SUBSISTEMA SUDESTE                                          ","RJ","RIO DE JANEIRO                ",{"v":0,"d":"0.00000000"},{"v":0,"d":"0.00000000"}]
["2026-08-11",33,"GDF7483","MMGD Fotovoltaica Totalizada na Barra 7483","SOLAR","TIPO III","SE","SUBSISTEMA SUDESTE                                          ","RJ","RIO DE JANEIRO                ",{"v":0,"d":"0.00000000"},{"v":0,"d":"0.00000000"}]
["2026-08-11",27,"GDF7490","MMGD Fotovoltaica Totalizada na Barra 7490","SOLAR","TIPO III","SE","SUBSISTEMA SUDESTE                                          ","RJ","RIO DE JANEIRO                ",{"v":0,"d":"0.00000000"},{"v":0,"d":"0.00000000"}]
["2026-08-11",18,"GDF7491","MMGD Fotovoltaica Totalizada na Barra 7491","SOLAR","TIPO III","SE","SUBSISTEMA SUDESTE                                          ","RJ","RIO DE JANEIRO                ",{"v":1,"d":"1.00000000"},{"v":0,"d":"0.00000000"}]
["2026-08-11",16,"GDF7495","MMGD Fotovoltaiva Totalizada na Barra 7495","SOLAR","TIPO III","SE","SUBSISTEMA SUDESTE                                          ","RJ","RIO DE JANEIRO                ",{"v":0,"d":"0.00000000"},{"v":0,"d":"0.00000000"}]
["2026-08-11",10,"GDF7501","MMGD Fotovoltaica Totalizada na Barra 7501","SOLAR","TIPO III","SE","SUBSISTEMA SUDESTE                                          ","RJ","RIO DE JANEIRO                ",{"v":0,"d":"0.00000000"},{"v":0,"d":"0.00000000"}]
["2026-08-11",5,"GDF7502","MMGD Fotovoltaica Totalizada na Barra 7502","SOLAR","TIPO III","SE","SUBSISTEMA SUDESTE                                          ","RJ","RIO DE JANEIRO                ",{"v":0,"d":"0.00000000"},{"v":0,"d":"0.00000000"}]
["2026-08-11",47,"GDF7504","MMGD Fotovoltaiva Totalizada na Barra 7504","SOLAR","TIPO III","SE","SUBSISTEMA SUDESTE                                          ","RJ","RIO DE JANEIRO                ",{"v":0,"d":"0.00000000"},{"v":0,"d":"0.00000000"}]
["2026-08-11",38,"GDF7505","MMGD Fotovoltaiva Totalizada na Barra 7505","SOLAR","TIPO III","SE","SUBSISTEMA SUDESTE                                          ","RJ","RIO DE JANEIRO                ",{"v":0,"d":"0.00000000"},{"v":0,"d":"0.00000000"}]
["2026-08-11",36,"GDF7511","MMGD Fotovoltaiva Totalizada na Barra 7511","SOLAR","TIPO III","SE","SUBSISTEMA SUDESTE                                          ","RJ","RIO DE JANEIRO                ",{"v":0,"d":"0.00000000"},{"v":0,"d":"0.00000000"}]
["2026-08-11",27,"GDF7521","MMGD Fotovoltaiva Totalizada na Barra 7521","SOLAR","TIPO III","SE","SUBSISTEMA SUDESTE                                          ","RJ","RIO DE JANEIRO                ",{"v":0,"d":"0.00000000"},{"v":0,"d":"0.00000000"}]
["2026-08-11",21,"GDF7529","MMGD Fotovoltaica Totalizada na Barra 7529","SOLAR","TIPO III","SE","SUBSISTEMA SUDESTE                                          ","RJ","RIO DE JANEIRO                ",{"v":0,"d":"0.00000000"},{"v":0,"d":"0.00000000"}]
["2026-08-11",19,"GDF7537","MMGD Fotovoltaica Totalizada na Barra 7537","SOLAR","TIPO III","SE","SUBSISTEMA SUDESTE                                          ","MT","MATO GROSSO                   ",{"v":41,"d":"41.00000000"},{"v":0,"d":"0.00000000"}]
["2026-08-11",10,"GDF7539","MMGD Fotovoltaica Totalizada na Barra 7539","SOLAR","TIPO III","SE","SUBSISTEMA SUDESTE                                          ","MT","MATO GROSSO                   ",{"v":0,"d":"0.00000000"},{"v":0,"d":"0.00000000"}]
["2026-08-11",8,"GDF7542","MMGD Fotovoltaica Totalizada na Barra 7542","SOLAR","TIPO III","SE","SUBSISTEMA SUDESTE                                          ","MT","MATO GROSSO                   ",{"v":0,"d":"0.00000000"},{"v":0,"d":"0.00000000"}]
["2026-08-11",47,"GDF7542","MMGD Fotovoltaica Totalizada na Barra 7542","SOLAR","TIPO III","SE","SUBSISTEMA SUDESTE                                          ","MT","MATO GROSSO                   ",{"v":0,"d":"0.00000000"},{"v":0,"d":"0.00000000"}]
["2026-08-11",41,"GDF7549","MMGD FOTOVOLTAICA TOTALIZADA NA BARRA 7549","SOLAR","TIPO III","SE","SUBSISTEMA SUDESTE                                          ","MT","MATO GROSSO                   ",{"v":0,"d":"0.00000000"},{"v":0,"d":"0.00000000"}]
["2026-08-11",39,"GDF761","MMGD Fotovoltaica Totalizada na Barra 761","SOLAR","TIPO III","SE","SUBSISTEMA SUDESTE                                          ","GO","GOIAS                         ",{"v":0,"d":"0.00000000"},{"v":0,"d":"0.00000000"}]
["2026-08-11",30,"GDF7610","MMGD Fotovoltaica Totalizada na Barra 7610","SOLAR","TIPO III","SE","SUBSISTEMA SUDESTE                                          ","SP","SAO PAULO                     ",{"v":0,"d":"0.00000000"},{"v":0,"d":"0.00000000"}]
["2026-08-11",28,"GDF7625","MMGD Fotovoltaiva Totalizada na Barra 7625","SOLAR","TIPO III","SE","SUBSISTEMA SUDESTE                                          ","SP","SAO PAULO                     ",{"v":0,"d":"0.00000000"},{"v":0,"d":"0.00000000"}]
["2026-08-11",19,"GDF7626","MMGD Fotovoltaica Totalizada na Barra 7626","SOLAR","TIPO III","SE","SUBSISTEMA SUDESTE                                          ","SP","SAO PAULO                     ",{"v":0,"d":"0.00000000"},{"v":0,"d":"0.00000000"}]
["2026-08-11",13,"GDF764","MMGD Fotovoltaica Totalizada na Barra 764","SOLAR","TIPO III","SE","SUBSISTEMA SUDESTE                                          ","GO","GOIAS                         ",{"v":0,"d":"0.00000000"},{"v":0,"d":"0.00000000"}]
["2026-08-11",11,"GDF7642","MMGD Fotovoltaica Totalizada na Barra 7642","SOLAR","TIPO III","SE","SUBSISTEMA SUDESTE                                          ","SP","SAO PAULO                     ",{"v":0,"d":"0.00000000"},{"v":0,"d":"0.00000000"}]
["2026-08-11",2,"GDF7643","MMGD Fotovoltaica Totalizada na Barra 7643","SOLAR","TIPO III","SE","SUBSISTEMA SUDESTE                                          ","SP","SAO PAULO                     ",{"v":0,"d":"0.00000000"},{"v":0,"d":"0.00000000"}]
["2026-08-11",44,"GDF767","MMGD Fotovoltaica Totalizada na Barra 767","SOLAR","TIPO III","SE","SUBSISTEMA SUDESTE                                          ","GO","GOIAS                         ",{"v":0,"d":"0.00000000"},{"v":0,"d":"0.00000000"}]
["2026-08-11",39,"GDF768","MMGD Fotovoltaica Totalizada na Barra 768","SOLAR","TIPO III","SE","SUBSISTEMA SUDESTE                                          ","GO","GOIAS                         ",{"v":0,"d":"0.00000000"},{"v":0,"d":"0.00000000"}]
["2026-08-11",33,"GDF7688","MMGD Fotovoltaica Totalizada na Barra 7688","SOLAR","TIPO III","SE","SUBSISTEMA SUDESTE                                          ","SP","SAO PAULO                     ",{"v":1,"d":"1.00000000"},{"v":0,"d":"0.00000000"}]
["2026-08-11",28,"GDF769","MMGD Fotovoltaiva Totalizada na Barra 769","SOLAR","TIPO III","SE","SUBSISTEMA SUDESTE                                          ","GO","GOIAS                         ",{"v":82,"d":"82.00000000"},{"v":0,"d":"0.00000000"}]
["2026-08-11",22,"GDF7700","MMGD Fotovoltaica Totalizada na Barra 7700","SOLAR","TIPO III","SE","SUBSISTEMA SUDESTE                                          ","MT","MATO GROSSO                   ",{"v":28,"d":"28.00000000"},{"v":0,"d":"0.00000000"}]
["2026-08-11",16,"GDF7708","MMGD Fotovoltaica Totalizada na Barra 7708","SOLAR","TIPO III","SE","SUBSISTEMA SUDESTE                                          ","MT","MATO GROSSO                   ",{"v":2,"d":"2.00000000"},{"v":0,"d":"0.00000000"}]
["2026-08-11",11,"GDF7709","MMGD Fotovoltaica Totalizada na Barra 7709","SOLAR","TIPO III","SE","SUBSISTEMA SUDESTE                                          ","MT","MATO GROSSO                   ",{"v":0,"d":"0.00000000"},{"v":0,"d":"0.00000000"}]
["2026-08-11",5,"GDF7744","MMGD Fotovoltaica Totalizada na Barra 7744","SOLAR","TIPO III","SE","SUBSISTEMA SUDESTE                                          ","SP","SAO PAULO                     ",{"v":0,"d":"0.00000000"},{"v":0,"d":"0.00000000"}]
["2026-08-11",48,"GDF7744","MMGD Fotovoltaica Totalizada na Barra 7744","SOLAR","TIPO III","SE","SUBSISTEMA SUDESTE                                          ","SP","SAO PAULO                     ",{"v":0,"d":"0.00000000"},{"v":0,"d":"0.00000000"}]
["2026-08-11",42,"GDF7768","MMGD Fotovoltaica Totalizada na Barra 7768","SOLAR","TIPO III","SE","SUBSISTEMA SUDESTE                                          ","MT","MATO GROSSO                   ",{"v":0,"d":"0.00000000"},{"v":0,"d":"0.00000000"}]
["2026-08-11",36,"GDF7778","MMGD Fotovoltaica Totalizada na Barra 7778","SOLAR","TIPO III","SE","SUBSISTEMA SUDESTE                                          ","MT","MATO GROSSO                   ",{"v":0,"d":"0.00000000"},{"v":0,"d":"0.00000000"}]
["2026-08-11",31,"GDF778","MMGD Fotovoltaica Totalizada na Barra 778","SOLAR","TIPO III","SE","SUBSISTEMA SUDESTE                                          ","GO","GOIAS                         ",{"v":13,"d":"13.00000000"},{"v":0,"d":"0.00000000"}]
["2026-08-11",25,"GDF7802","MMGD Fotovoltaica Totalizada na Barra 7802","SOLAR","TIPO III","SE","SUBSISTEMA SUDESTE                                          ","MG","MINAS GERAIS                  ",{"v":5,"d":"5.00000000"},{"v":0,"d":"0.00000000"}]
["2026-08-11",16,"GDF7804","MMGD Fotovoltaica Totalizada na Barra 7804","SOLAR","TIPO III","SE","SUBSISTEMA SUDESTE                                          ","SP","SAO PAULO                     ",{"v":1,"d":"1.00000000"},{"v":0,"d":"0.00000000"}]
["2026-08-11",14,"GDF7815","MMGD Fotovoltaica Totalizada na Barra 7815","SOLAR","TIPO III","SE","SUBSISTEMA SUDESTE                                          ","GO","GOIAS                         ",{"v":0,"d":"0.00000000"},{"v":0,"d":"0.00000000"}]
["2026-08-11",8,"GDF783","MMGD Fotovoltaiva Totalizada na Barra 783","SOLAR","TIPO III","SE","SUBSISTEMA SUDESTE                                          ","GO","GOIAS                         ",{"v":0,"d":"0.00000000"},{"v":0,"d":"0.00000000"}]
["2026-08-11",3,"GDF7831","MMGD Fotovoltaica Totalizada na Barra 7831","SOLAR","TIPO III","SE","SUBSISTEMA SUDESTE                                          ","MT","MATO GROSSO                   ",{"v":0,"d":"0.00000000"},{"v":0,"d":"0.00000000"}]
["2026-08-11",45,"GDF784","MMGD Fotovoltaiva Totalizada na Barra 784","SOLAR","TIPO III","SE","SUBSISTEMA SUDESTE                                          ","MG","MINAS GERAIS                  ",{"v":0,"d":"0.00000000"},{"v":0,"d":"0.00000000"}]
["2026-08-11",36,"GDF786","MMGD Fotovoltaica Totalizada na Barra 786","SOLAR","TIPO III","SE","SUBSISTEMA SUDESTE                                          ","GO","GOIAS                         ",{"v":2,"d":"2.00000000"},{"v":0,"d":"0.00000000"}]
["2026-08-11",34,"GDF791","MMGD Fotovoltaiva Totalizada na Barra 791","SOLAR","TIPO III","SE","SUBSISTEMA SUDESTE                                          ","GO","GOIAS                         ",{"v":4,"d":"4.00000000"},{"v":0,"d":"0.00000000"}]
["2026-08-11",28,"GDF7947","MMGD Fotovoltaica Totalizada na Barra 7947","SOLAR","TIPO III","NE","SUBSISTEMA NORDESTE                                         ","BA","BAHIA                         ",{"v":29,"d":"29.00000000"},{"v":0,"d":"0.00000000"}]
["2026-08-11",19,"GDF796","MMGD Fotovoltaiva Totalizada na Barra 796","SOLAR","TIPO III","SE","SUBSISTEMA SUDESTE                                          ","DF","DISTRITO FEDERAL              ",{"v":19,"d":"19.00000000"},{"v":0,"d":"0.00000000"}]
["2026-08-11",17,"GDF797","MMGD Fotovoltaica Totalizada na Barra 797","SOLAR","TIPO III","SE","SUBSISTEMA SUDESTE                                          ","GO","GOIAS                         ",{"v":4,"d":"4.00000000"},{"v":0,"d":"0.00000000"}]
["2026-08-11",8,"GDF798","MMGD Fotovoltaica Totalizada na Barra 798","SOLAR","TIPO III","SE","SUBSISTEMA SUDESTE                                          ","GO","GOIAS                         ",{"v":0,"d":"0.00000000"},{"v":0,"d":"0.00000000"}]
["2026-08-11",6,"GDF8020","MMGD Fotovoltaiva Totalizada na Barra 8020","SOLAR","TIPO III","NE","SUBSISTEMA NORDESTE                                         ","AL","ALAGOAS                       ",{"v":0,"d":"0.00000000"},{"v":0,"d":"0.00000000"}]
["2026-08-11",45,"GDF8020","MMGD Fotovoltaiva Totalizada na Barra 8020","SOLAR","TIPO III","NE","SUBSISTEMA NORDESTE                                         ","AL","ALAGOAS                       ",{"v":0,"d":"0.00000000"},{"v":0,"d":"0.00000000"}]
["2026-08-11",39,"GDF8027","MMGD Fotovoltaiva Totalizada na Barra 8027","SOLAR","TIPO III","NE","SUBSISTEMA NORDESTE                                         ","PB","PARAIBA                       ",{"v":0,"d":"0.00000000"},{"v":0,"d":"0.00000000"}]
["2026-08-11",37,"GDF8031","MMGD Fotovoltaiva Totalizada na Barra 8031","SOLAR","TIPO III","NE","SUBSISTEMA NORDESTE                                         ","PB","PARAIBA                       ",{"v":0,"d":"0.00000000"},{"v":0,"d":"0.00000000"}]
["2026-08-11",28,"GDF8032","MMGD Fotovoltaiva Totalizada na Barra 8032","SOLAR","TIPO III","NE","SUBSISTEMA NORDESTE                                         ","AL","ALAGOAS                       ",{"v":18,"d":"18.00000000"},{"v":0,"d":"0.00000000"}]
["2026-08-11",26,"GDF8035","MMGD Fotovoltaiva Totalizada na Barra 8035","SOLAR","TIPO III","NE","SUBSISTEMA NORDESTE                                         ","PI","PIAUI                         ",{"v":86,"d":"86.00000000"},{"v":0,"d":"0.00000000"}]
["2026-08-11",17,"GDF8037","MMGD Fotovoltaica Totalizada na Barra 8037","SOLAR","TIPO III","NE","SUBSISTEMA NORDESTE                                         ","PI","PIAUI                         ",{"v":0,"d":"0.00000000"},{"v":0,"d":"0.00000000"}]
["2026-08-11",11,"GDF8044","MMGD Fotovoltaiva Totalizada na Barra 8044","SOLAR","TIPO III","NE","SUBSISTEMA NORDESTE                                         ","CE","CEARA                         ",{"v":0,"d":"0.00000000"},{"v":0,"d":"0.00000000"}]
["2026-08-11",9,"GDF8052","MMGD Fotovoltaiva Totalizada na Barra 8052","SOLAR","TIPO III","NE","SUBSISTEMA NORDESTE                                         ","BA","BAHIA                         ",{"v":0,"d":"0.00000000"},{"v":0,"d":"0.00000000"}]
["2026-08-11",48,"GDF8052","MMGD Fotovoltaiva Totalizada na Barra 8052","SOLAR","TIPO III","NE","SUBSISTEMA NORDESTE                                         ","BA","BAHIA                         ",{"v":0,"d":"0.00000000"},{"v":0,"d":"0.00000000"}]
["2026-08-11",42,"GDF8055","MMGD Fotovoltaiva Totalizada na Barra 8055","SOLAR","TIPO III","NE","SUBSISTEMA NORDESTE                                         ","BA","BAHIA                         ",{"v":0,"d":"0.00000000"},{"v":0,"d":"0.00000000"}]
["2026-08-11",37,"GDF8056","MMGD Fotovoltaiva Totalizada na Barra 8056","SOLAR","TIPO III","NE","SUBSISTEMA NORDESTE                                         ","BA","BAHIA                         ",{"v":0,"d":"0.00000000"},{"v":0,"d":"0.00000000"}]
["2026-08-11",31,"GDF8174","MMGD Fotovoltaica Totalizada na Barra 8174","SOLAR","TIPO III","N ","SUBSISTEMA NORTE                                            ","PA","PARA                          ",{"v":44,"d":"44.00000000"},{"v":0,"d":"0.00000000"}]
["2026-08-11",29,"GDF8251","MMGD Fotovoltaiva Totalizada na Barra 8251","SOLAR","TIPO III","N ","SUBSISTEMA NORTE                                            ","AP","AMAPA                         ",{"v":12,"d":"12.00000000"},{"v":0,"d":"0.00000000"}]
["2026-08-11",20,"GDF8255","MMGD Fotovoltaica Totalizada na Barra 8255","SOLAR","TIPO III","N ","SUBSISTEMA NORTE                                            ","PA","PARA                          ",{"v":0,"d":"0.00000000"},{"v":0,"d":"0.00000000"}]
["2026-08-11",14,"GDF8259","MMGD Fotovoltaiva Totalizada na Barra 8259","SOLAR","TIPO III","N ","SUBSISTEMA NORTE                                            ","AP","AMAPA                         ",{"v":1,"d":"1.00000000"},{"v":0,"d":"0.00000000"}]
["2026-08-11",9,"GDF826","MMGD Fotovoltaiva Totalizada na Barra 826","SOLAR","TIPO III","S ","SUBSISTEMA SUL                                              ","PR","PARANA                        ",{"v":0,"d":"0.00000000"},{"v":0,"d":"0.00000000"}]
["2026-08-11",3,"GDF8296","MMGD Fotovoltaiva Totalizada na Barra 8296","SOLAR","TIPO III","N ","SUBSISTEMA NORTE                                            ","PA","PARA                          ",{"v":0,"d":"0.00000000"},{"v":0,"d":"0.00000000"}]
["2026-08-11",45,"GDF832","MMGD Fotovoltaiva Totalizada na Barra 832","SOLAR","TIPO III","S ","SUBSISTEMA SUL                                              ","PR","PARANA                        ",{"v":0,"d":"0.00000000"},{"v":0,"d":"0.00000000"}]
["2026-08-11",40,"GDF8320","MMGD Fotovoltaica Totalizada na Barra 8320","SOLAR","TIPO III","NE","SUBSISTEMA NORDESTE                                         ","CE","CEARA                         ",{"v":0,"d":"0.00000000"},{"v":0,"d":"0.00000000"}]
["2026-08-11",34,"GDF8332","MMGD Fotovoltaica Totalizada na Barra 8332","SOLAR","TIPO III","N ","SUBSISTEMA NORTE                                            ","AM","AMAZONAS                      ",{"v":1,"d":"1.00000000"},{"v":0,"d":"0.00000000"}]
["2026-08-11",29,"GDF835","MMGD Fotovoltaiva Totalizada na Barra 835","SOLAR","TIPO III","S ","SUBSISTEMA SUL                                              ","PR","PARANA                        ",{"v":3,"d":"3.00000000"},{"v":0,"d":"0.00000000"}]
["2026-08-11",23,"GDF8355","MMGD Fotovoltaica Totalizada na Barra 8355","SOLAR","TIPO III","NE","SUBSISTEMA NORDESTE                                         ","PI","PIAUI                         ",{"v":4,"d":"4.00000000"},{"v":0,"d":"0.00000000"}]
["2026-08-11",14,"GDF8356","MMGD Fotovoltaiva Totalizada na Barra 8356","SOLAR","TIPO III","NE","SUBSISTEMA NORDESTE                                         ","PI","PIAUI                         ",{"v":2,"d":"2.00000000"},{"v":0,"d":"0.00000000"}]
["2026-08-11",12,"GDF837","MMGD Fotovoltaiva Totalizada na Barra 837","SOLAR","TIPO III","S ","SUBSISTEMA SUL                                              ","PR","PARANA                        ",{"v":0,"d":"0.00000000"},{"v":0,"d":"0.00000000"}]
["2026-08-11",6,"GDF841","MMGD Fotovoltaiva Totalizada na Barra 841","SOLAR","TIPO III","S ","SUBSISTEMA SUL                                              ","PR","PARANA                        ",{"v":0,"d":"0.00000000"},{"v":0,"d":"0.00000000"}]
["2026-08-11",1,"GDF842","MMGD Fotovoltaiva Totalizada na Barra 842","SOLAR","TIPO III","S ","SUBSISTEMA SUL                                              ","PR","PARANA                        ",{"v":0,"d":"0.00000000"},{"v":0,"d":"0.00000000"}]
["2026-08-11",43,"GDF845","MMGD Fotovoltaiva Totalizada na Barra 845","SOLAR","TIPO III","S ","SUBSISTEMA SUL                                              ","PR","PARANA                        ",{"v":0,"d":"0.00000000"},{"v":0,"d":"0.00000000"}]
["2026-08-11",34,"GDF8451","MMGD Fotovoltaica Totalizada na Barra 8451","SOLAR","TIPO III","N ","SUBSISTEMA NORTE                                            ","AM","AMAZONAS                      ",{"v":3,"d":"3.00000000"},{"v":0,"d":"0.00000000"}]
["2026-08-11",32,"GDF8463","MMGD Fotovoltaiva Totalizada na Barra 8463","SOLAR","TIPO III","N ","SUBSISTEMA NORTE                                            ","MA","MARANHAO                      ",{"v":8,"d":"8.00000000"},{"v":0,"d":"0.00000000"}]
["2026-08-11",26,"GDF850","MMGD Fotovoltaiva Totalizada na Barra 850","SOLAR","TIPO III","S ","SUBSISTEMA SUL                                              ","PR","PARANA                        ",{"v":26,"d":"26.00000000"},{"v":0,"d":"0.00000000"}]
["2026-08-11",17,"GDF851","MMGD Fotovoltaiva Totalizada na Barra 851","SOLAR","TIPO III","S ","SUBSISTEMA SUL                                              ","PR","PARANA                        ",{"v":9,"d":"9.00000000"},{"v":0,"d":"0.00000000"}]
["2026-08-11",15,"GDF8515","MMGD Fotovoltaica Totalizada na Barra 8515","SOLAR","TIPO III","N ","SUBSISTEMA NORTE                                            ","AM","AMAZONAS                      ",{"v":0,"d":"0.00000000"},{"v":0,"d":"0.00000000"}]
["2026-08-11",6,"GDF8516","MMGD Fotovoltaica Totalizada na Barra 8516","SOLAR","TIPO III","N ","SUBSISTEMA NORTE                                            ","AM","AMAZONAS                      ",{"v":0,"d":"0.00000000"},{"v":0,"d":"0.00000000"}]
["2026-08-11",4,"GDF8527","MMGD Fotovoltaica Totalizada na Barra 8527","SOLAR","TIPO III","N ","SUBSISTEMA NORTE                                            ","AM","AMAZONAS                      ",{"v":0,"d":"0.00000000"},{"v":0,"d":"0.00000000"}]
["2026-08-11",46,"GDF8529","MMGD Fotovoltaica Totalizada na Barra 8529","SOLAR","TIPO III","N ","SUBSISTEMA NORTE                                            ","AM","AMAZONAS                      ",{"v":0,"d":"0.00000000"},{"v":0,"d":"0.00000000"}]
["2026-08-11",37,"GDF853","MMGD Fotovoltaica Totalizada na Barra 853","SOLAR","TIPO III","S ","SUBSISTEMA SUL                                              ","PR","PARANA                        ",{"v":0,"d":"0.00000000"},{"v":0,"d":"0.00000000"}]
["2026-08-11",35,"GDF8539","MMGD Fotovoltaica Totalizada na Barra 8539","SOLAR","TIPO III","N ","SUBSISTEMA NORTE                                            ","AM","AMAZONAS                      ",{"v":1,"d":"1.00000000"},{"v":0,"d":"0.00000000"}]
["2026-08-11",26,"GDF854","MMGD Fotovoltaiva Totalizada na Barra 854","SOLAR","TIPO III","S ","SUBSISTEMA SUL                                              ","PR","PARANA                        ",{"v":16,"d":"16.00000000"},{"v":0,"d":"0.00000000"}]
["2026-08-11",24,"GDF8545","MMGD Fotovoltaica Totalizada na Barra 8545","SOLAR","TIPO III","N ","SUBSISTEMA NORTE                                            ","AM","AMAZONAS                      ",{"v":5,"d":"5.00000000"},{"v":0,"d":"0.00000000"}]
["2026-08-11",18,"GDF855","MMGD Fotovoltaiva Totalizada na Barra 855","SOLAR","TIPO III","S ","SUBSISTEMA SUL                                              ","PR","PARANA                        ",{"v":22,"d":"22.00000000"},{"v":0,"d":"0.00000000"}]
["2026-08-11",9,"GDF8550","MMGD Fotovoltaica Totalizada na Barra 8550","SOLAR","TIPO III","N ","SUBSISTEMA NORTE                                            ","AM","AMAZONAS                      ",{"v":0,"d":"0.00000000"},{"v":0,"d":"0.00000000"}]
["2026-08-11",7,"GDF8564","MMGD Fotovoltaica Totalizada na Barra 8564","SOLAR","TIPO III","N ","SUBSISTEMA NORTE                                            ","AM","AMAZONAS                      ",{"v":0,"d":"0.00000000"},{"v":0,"d":"0.00000000"}]
["2026-08-11",46,"GDF8564","MMGD Fotovoltaica Totalizada na Barra 8564","SOLAR","TIPO III","N ","SUBSISTEMA NORTE                                            ","AM","AMAZONAS                      ",{"v":0,"d":"0.00000000"},{"v":0,"d":"0.00000000"}]
["2026-08-11",40,"GDF8569","MMGD Fotovoltaiva Totalizada na Barra 8569","SOLAR","TIPO III","N ","SUBSISTEMA NORTE                                            ","AM","AMAZONAS                      ",{"v":0,"d":"0.00000000"},{"v":0,"d":"0.00000000"}]
["2026-08-11",35,"GDF857","MMGD Fotovoltaiva Totalizada na Barra 857","SOLAR","TIPO III","S ","SUBSISTEMA SUL                                              ","PR","PARANA                        ",{"v":5,"d":"5.00000000"},{"v":0,"d":"0.00000000"}]
["2026-08-11",29,"GDF858","MMGD Fotovoltaiva Totalizada na Barra 858","SOLAR","TIPO III","S ","SUBSISTEMA SUL                                              ","PR","PARANA                        ",{"v":22,"d":"22.00000000"},{"v":0,"d":"0.00000000"}]
["2026-08-11",27,"GDF8588","MMGD Fotovoltaica Totalizada na Barra 8588","SOLAR","TIPO III","N ","SUBSISTEMA NORTE                                            ","AM","AMAZONAS                      ",{"v":0,"d":"0.00000000"},{"v":0,"d":"0.00000000"}]
["2026-08-11",18,"GDF859","MMGD Fotovoltaiva Totalizada na Barra 859","SOLAR","TIPO III","S ","SUBSISTEMA SUL                                              ","PR","PARANA                        ",{"v":11,"d":"11.00000000"},{"v":0,"d":"0.00000000"}]
["2026-08-11",12,"GDF863","MMGD Fotovoltaiva Totalizada na Barra 863","SOLAR","TIPO III","S ","SUBSISTEMA SUL                                              ","PR","PARANA                        ",{"v":0,"d":"0.00000000"},{"v":0,"d":"0.00000000"}]
["2026-08-11",7,"GDF864","MMGD Fotovoltaiva Totalizada na Barra 864","SOLAR","TIPO III","S ","SUBSISTEMA SUL                                              ","PR","PARANA                        ",{"v":0,"d":"0.00000000"},{"v":0,"d":"0.00000000"}]
["2026-08-11",1,"GDF867","MMGD Fotovoltaiva Totalizada na Barra 867","SOLAR","TIPO III","S ","SUBSISTEMA SUL                                              ","PR","PARANA                        ",{"v":0,"d":"0.00000000"},{"v":0,"d":"0.00000000"}]
["2026-08-11",43,"GDF870","MMGD Fotovoltaiva Totalizada na Barra 870","SOLAR","TIPO III","S ","SUBSISTEMA SUL                                              ","PR","PARANA                        ",{"v":0,"d":"0.00000000"},{"v":0,"d":"0.00000000"}]
["2026-08-11",38,"GDF8709","MMGD Fotovoltaiva Totalizada na Barra 8709","SOLAR","TIPO III","SE","SUBSISTEMA SUDESTE                                          ","RJ","RIO DE JANEIRO                ",{"v":0,"d":"0.00000000"},{"v":0,"d":"0.00000000"}]
["2026-08-11",32,"GDF8711","MMGD Fotovoltaiva Totalizada na Barra 8711","SOLAR","TIPO III","NE","SUBSISTEMA NORDESTE                                         ","AL","ALAGOAS                       ",{"v":10,"d":"10.00000000"},{"v":0,"d":"0.00000000"}]
["2026-08-11",27,"GDF874","MMGD Fotovoltaiva Totalizada na Barra 874","SOLAR","TIPO III","S ","SUBSISTEMA SUL                                              ","PR","PARANA                        ",{"v":33,"d":"33.00000000"},{"v":0,"d":"0.00000000"}]
["2026-08-11",21,"GDF8761","MMGD Fotovoltaica Totalizada na Barra 8761","SOLAR","TIPO III","N ","SUBSISTEMA NORTE                                            ","AM","AMAZONAS                      ",{"v":0,"d":"0.00000000"},{"v":0,"d":"0.00000000"}]
["2026-08-11",15,"GDF880","MMGD Fotovoltaiva Totalizada na Barra 880","SOLAR","TIPO III","S ","SUBSISTEMA SUL                                              ","PR","PARANA                        ",{"v":0,"d":"0.00000000"},{"v":0,"d":"0.00000000"}]
["2026-08-11",10,"GDF8807","MMGD Fotovoltaica Totalizada na Barra 8807","SOLAR","TIPO III","N ","SUBSISTEMA NORTE                                            ","RR","RORAIMA                       ",{"v":0,"d":"0.00000000"},{"v":0,"d":"0.00000000"}]
["2026-08-11",4,"GDF8811","MMGD Fotovoltaica Totalizada na Barra 8811","SOLAR","TIPO III","N ","SUBSISTEMA NORTE                                            ","RR","RORAIMA                       ",{"v":0,"d":"0.00000000"},{"v":0,"d":"0.00000000"}]
["2026-08-11",47,"GDF8811","MMGD Fotovoltaica Totalizada na Barra 8811","SOLAR","TIPO III","N ","SUBSISTEMA NORTE                                            ","RR","RORAIMA                       ",{"v":0,"d":"0.00000000"},{"v":0,"d":"0.00000000"}]
["2026-08-11",41,"GDF8819","MMGD Fotovoltaica Totalizada na Barra 8819","SOLAR","TIPO III","N ","SUBSISTEMA NORTE                                            ","RR","RORAIMA                       ",{"v":0,"d":"0.00000000"},{"v":0,"d":"0.00000000"}]
["2026-08-11",35,"GDF8823","MMGD Fotovoltaica Totalizada na Barra 8823","SOLAR","TIPO III","N ","SUBSISTEMA NORTE                                            ","RR","RORAIMA                       ",{"v":4,"d":"4.00000000"},{"v":0,"d":"0.00000000"}]
["2026-08-11",30,"GDF8824","MMGD Fotovoltaica Totalizada na Barra 8824","SOLAR","TIPO III","N ","SUBSISTEMA NORTE                                            ","RR","RORAIMA                       ",{"v":5,"d":"5.00000000"},{"v":0,"d":"0.00000000"}]
["2026-08-11",24,"GDF8830","MMGD Fotovoltaica Totalizada na Barra 8830","SOLAR","TIPO III","N ","SUBSISTEMA NORTE                                            ","RR","RORAIMA                       ",{"v":25,"d":"25.00000000"},{"v":0,"d":"0.00000000"}]
["2026-08-11",15,"GDF885","MMGD Fotovoltaiva Totalizada na Barra 885","SOLAR","TIPO III","S ","SUBSISTEMA SUL                                              ","PR","PARANA                        ",{"v":1,"d":"1.00000000"},{"v":0,"d":"0.00000000"}]
["2026-08-11",13,"GDF888","MMGD Fotovoltaiva Totalizada na Barra 888","SOLAR","TIPO III","S ","SUBSISTEMA SUL                                              ","PR","PARANA                        ",{"v":0,"d":"0.00000000"},{"v":0,"d":"0.00000000"}]
["2026-08-11",4,"GDF890","MMGD Fotovoltaiva Totalizada na Barra 890","SOLAR","TIPO III","S ","SUBSISTEMA SUL                                              ","PR","PARANA                        ",{"v":0,"d":"0.00000000"},{"v":0,"d":"0.00000000"}]
["2026-08-11",2,"GDF894","MMGD Fotovoltaiva Totalizada na Barra 894","SOLAR","TIPO III","S ","SUBSISTEMA SUL                                              ","PR","PARANA                        ",{"v":0,"d":"0.00000000"},{"v":0,"d":"0.00000000"}]
["2026-08-11",44,"GDF9001","MMGD Fotovoltaica Totalizada na Barra 9001","SOLAR","TIPO III","SE","SUBSISTEMA SUDESTE                                          ","MG","MINAS GERAIS                  ",{"v":0,"d":"0.00000000"},{"v":0,"d":"0.00000000"}]
["2026-08-11",35,"GDF9002","MMGD Fotovoltaiva Totalizada na Barra 9002","SOLAR","TIPO III","SE","SUBSISTEMA SUDESTE                                          ","MG","MINAS GERAIS                  ",{"v":0,"d":"0.00000000"},{"v":0,"d":"0.00000000"}]
["2026-08-11",33,"GDF9007","MMGD Fotovoltaiva Totalizada na Barra 9007","SOLAR","TIPO III","SE","SUBSISTEMA SUDESTE                                          ","MG","MINAS GERAIS                  ",{"v":4,"d":"4.00000000"},{"v":0,"d":"0.00000000"}]
["2026-08-11",24,"GDF9009","MMGD Fotovoltaiva Totalizada na Barra 9009","SOLAR","TIPO III","SE","SUBSISTEMA SUDESTE                                          ","MG","MINAS GERAIS                  ",{"v":7,"d":"7.00000000"},{"v":0,"d":"0.00000000"}]
["2026-08-11",18,"GDF9020","MMGD Fotovoltaiva Totalizada na Barra 9020","SOLAR","TIPO III","SE","SUBSISTEMA SUDESTE                                          ","MG","MINAS GERAIS                  ",{"v":4,"d":"4.00000000"},{"v":0,"d":"0.00000000"}]
["2026-08-11",16,"GDF9028","MMGD Fotovoltaiva Totalizada na Barra 9028","SOLAR","TIPO III","SE","SUBSISTEMA SUDESTE                                          ","MG","MINAS GERAIS                  ",{"v":3,"d":"3.00000000"},{"v":0,"d":"0.00000000"}]
["2026-08-11",7,"GDF9029","MMGD Fotovoltaiva Totalizada na Barra 9029","SOLAR","TIPO III","SE","SUBSISTEMA SUDESTE                                          ","MG","MINAS GERAIS                  ",{"v":0,"d":"0.00000000"},{"v":0,"d":"0.00000000"}]
["2026-08-11",5,"GDF9048","MMGD Fotovoltaiva Totalizada na Barra 9048","SOLAR","TIPO III","SE","SUBSISTEMA SUDESTE                                          ","MG","MINAS GERAIS                  ",{"v":0,"d":"0.00000000"},{"v":0,"d":"0.00000000"}]
["2026-08-11",44,"GDF9048","MMGD Fotovoltaiva Totalizada na Barra 9048","SOLAR","TIPO III","SE","SUBSISTEMA SUDESTE                                          ","MG","MINAS GERAIS                  ",{"v":0,"d":"0.00000000"},{"v":0,"d":"0.00000000"}]
["2026-08-11",38,"GDF9057","MMGD Fotovoltaiva Totalizada na Barra 9057","SOLAR","TIPO III","SE","SUBSISTEMA SUDESTE                                          ","SP","SAO PAULO                     ",{"v":0,"d":"0.00000000"},{"v":0,"d":"0.00000000"}]
["2026-08-11",36,"GDF9062","MMGD Fotovoltaiva Totalizada na Barra 9062","SOLAR","TIPO III","SE","SUBSISTEMA SUDESTE                                          ","MG","MINAS GERAIS                  ",{"v":0,"d":"0.00000000"},{"v":0,"d":"0.00000000"}]
["2026-08-11",27,"GDF9067","MMGD Fotovoltaiva Totalizada na Barra 9067","SOLAR","TIPO III","SE","SUBSISTEMA SUDESTE                                          ","MG","MINAS GERAIS                  ",{"v":5,"d":"5.00000000"},{"v":0,"d":"0.00000000"}]
["2026-08-11",25,"GDF9070","MMGD Fotovoltaiva Totalizada na Barra 9070","SOLAR","TIPO III","SE","SUBSISTEMA SUDESTE                                          ","MG","MINAS GERAIS                  ",{"v":9,"d":"9.00000000"},{"v":0,"d":"0.00000000"}]
["2026-08-11",16,"GDF9072","MMGD Fotovoltaiva Totalizada na Barra 9072","SOLAR","TIPO III","SE","SUBSISTEMA SUDESTE                                          ","MG","MINAS GERAIS                  ",{"v":1,"d":"1.00000000"},{"v":0,"d":"0.00000000"}]
["2026-08-11",10,"GDF9075","MMGD Fotovoltaiva Totalizada na Barra 9075","SOLAR","TIPO III","SE","SUBSISTEMA SUDESTE                                          ","MG","MINAS GERAIS                  ",{"v":0,"d":"0.00000000"},{"v":0,"d":"0.00000000"}]
["2026-08-11",5,"GDF9076","MMGD Fotovoltaiva Totalizada na Barra 9076","SOLAR","TIPO III","SE","SUBSISTEMA SUDESTE                                          ","MG","MINAS GERAIS                  ",{"v":0,"d":"0.00000000"},{"v":0,"d":"0.00000000"}]
["2026-08-11",47,"GDF9078","MMGD Fotovoltaiva Totalizada na Barra 9078","SOLAR","TIPO III","SE","SUBSISTEMA SUDESTE                                          ","MG","MINAS GERAIS                  ",{"v":0,"d":"0.00000000"},{"v":0,"d":"0.00000000"}]
["2026-08-11",41,"GDF9081","MMGD Fotovoltaiva Totalizada na Barra 9081","SOLAR","TIPO III","SE","SUBSISTEMA SUDESTE                                          ","MG","MINAS GERAIS                  ",{"v":0,"d":"0.00000000"},{"v":0,"d":"0.00000000"}]
["2026-08-11",36,"GDF9082","MMGD Fotovoltaiva Totalizada na Barra 9082","SOLAR","TIPO III","SE","SUBSISTEMA SUDESTE                                          ","MG","MINAS GERAIS                  ",{"v":1,"d":"1.00000000"},{"v":0,"d":"0.00000000"}]
["2026-08-11",30,"GDF9085","MMGD Fotovoltaiva Totalizada na Barra 9085","SOLAR","TIPO III","SE","SUBSISTEMA SUDESTE                                          ","MG","MINAS GERAIS                  ",{"v":12,"d":"12.00000000"},{"v":0,"d":"0.00000000"}]
["2026-08-11",25,"GDF9086","MMGD Fotovoltaiva Totalizada na Barra 9086","SOLAR","TIPO III","SE","SUBSISTEMA SUDESTE                                          ","MG","MINAS GERAIS                  ",{"v":7,"d":"7.00000000"},{"v":0,"d":"0.00000000"}]
["2026-08-11",19,"GDF9090","MMGD Fotovoltaiva Totalizada na Barra 9090","SOLAR","TIPO III","SE","SUBSISTEMA SUDESTE                                          ","MG","MINAS GERAIS                  ",{"v":3,"d":"3.00000000"},{"v":0,"d":"0.00000000"}]
["2026-08-11",13,"GDF9095","MMGD Fotovoltaiva Totalizada na Barra 9095","SOLAR","TIPO III","SE","SUBSISTEMA SUDESTE                                          ","MG","MINAS GERAIS                  ",{"v":0,"d":"0.00000000"},{"v":0,"d":"0.00000000"}]
["2026-08-11",8,"GDF9096","MMGD Fotovoltaiva Totalizada na Barra 9096","SOLAR","TIPO III","SE","SUBSISTEMA SUDESTE                                          ","MG","MINAS GERAIS                  ",{"v":0,"d":"0.00000000"},{"v":0,"d":"0.00000000"}]
["2026-08-11",2,"GDF9203","MMGD Fotovoltaiva Totalizada na Barra 9203","SOLAR","TIPO III","S ","SUBSISTEMA SUL                                              ","RS","RIO GRANDE DO SUL             ",{"v":0,"d":"0.00000000"},{"v":0,"d":"0.00000000"}]
["2026-08-11",45,"GDF9203","MMGD Fotovoltaiva Totalizada na Barra 9203","SOLAR","TIPO III","S ","SUBSISTEMA SUL                                              ","RS","RIO GRANDE DO SUL             ",{"v":0,"d":"0.00000000"},{"v":0,"d":"0.00000000"}]
["2026-08-11",39,"GDF9206","MMGD Fotovoltaiva Totalizada na Barra 9206","SOLAR","TIPO III","S ","SUBSISTEMA SUL                                              ","RS","RIO GRANDE DO SUL             ",{"v":0,"d":"0.00000000"},{"v":0,"d":"0.00000000"}]
["2026-08-11",33,"GDF9209","MMGD Fotovoltaiva Totalizada na Barra 9209","SOLAR","TIPO III","S ","SUBSISTEMA SUL                                              ","RS","RIO GRANDE DO SUL             ",{"v":1,"d":"1.00000000"},{"v":0,"d":"0.00000000"}]
["2026-08-11",28,"GDF9210","MMGD Fotovoltaiva Totalizada na Barra 9210","SOLAR","TIPO III","S ","SUBSISTEMA SUL                                              ","RS","RIO GRANDE DO SUL             ",{"v":3,"d":"3.00000000"},{"v":0,"d":"0.00000000"}]
["2026-08-11",22,"GDF9216","MMGD Fotovoltaiva Totalizada na Barra 9216","SOLAR","TIPO III","S ","SUBSISTEMA SUL                                              ","RS","RIO GRANDE DO SUL             ",{"v":5,"d":"5.00000000"},{"v":0,"d":"0.00000000"}]
["2026-08-11",13,"GDF9217","MMGD Fotovoltaiva Totalizada na Barra 9217","SOLAR","TIPO III","S ","SUBSISTEMA SUL                                              ","RS","RIO GRANDE DO SUL             ",{"v":0,"d":"0.00000000"},{"v":0,"d":"0.00000000"}]
["2026-08-11",11,"GDF9241","MMGD Fotovoltaiva Totalizada na Barra 9241","SOLAR","TIPO III","S ","SUBSISTEMA SUL                                              ","RS","RIO GRANDE DO SUL             ",{"v":0,"d":"0.00000000"},{"v":0,"d":"0.00000000"}]
["2026-08-11",5,"GDF9245","MMGD Fotovoltaiva Totalizada na Barra 9245","SOLAR","TIPO III","S ","SUBSISTEMA SUL                                              ","RS","RIO GRANDE DO SUL             ",{"v":0,"d":"0.00000000"},{"v":0,"d":"0.00000000"}]
["2026-08-11",48,"GDF9245","MMGD Fotovoltaiva Totalizada na Barra 9245","SOLAR","TIPO III","S ","SUBSISTEMA SUL                                              ","RS","RIO GRANDE DO SUL             ",{"v":0,"d":"0.00000000"},{"v":0,"d":"0.00000000"}]
["2026-08-11",42,"GDF9252","MMGD Fotovoltaiva Totalizada na Barra 9252","SOLAR","TIPO III","S ","SUBSISTEMA SUL                                              ","RS","RIO GRANDE DO SUL             ",{"v":0,"d":"0.00000000"},{"v":0,"d":"0.00000000"}]
["2026-08-11",33,"GDF9253","MMGD Fotovoltaiva Totalizada na Barra 9253","SOLAR","TIPO III","S ","SUBSISTEMA SUL                                              ","RS","RIO GRANDE DO SUL             ",{"v":0,"d":"0.00000000"},{"v":0,"d":"0.00000000"}]
["2026-08-11",31,"GDF9260","MMGD Fotovoltaiva Totalizada na Barra 9260","SOLAR","TIPO III","S ","SUBSISTEMA SUL                                              ","RS","RIO GRANDE DO SUL             ",{"v":2,"d":"2.00000000"},{"v":0,"d":"0.00000000"}]
["2026-08-11",25,"GDF9267","MMGD Fotovoltaiva Totalizada na Barra 9267","SOLAR","TIPO III","S ","SUBSISTEMA SUL                                              ","RS","RIO GRANDE DO SUL             ",{"v":0,"d":"0.00000000"},{"v":0,"d":"0.00000000"}]
["2026-08-11",16,"GDF9269","MMGD Fotovoltaiva Totalizada na Barra 9269","SOLAR","TIPO III","S ","SUBSISTEMA SUL                                              ","RS","RIO GRANDE DO SUL             ",{"v":0,"d":"0.00000000"},{"v":0,"d":"0.00000000"}]
["2026-08-11",14,"GDF9279","MMGD Fotovoltaiva Totalizada na Barra 9279","SOLAR","TIPO III","S ","SUBSISTEMA SUL                                              ","RS","RIO GRANDE DO SUL             ",{"v":0,"d":"0.00000000"},{"v":0,"d":"0.00000000"}]
["2026-08-11",5,"GDF9281","MMGD Fotovoltaiva Totalizada na Barra 9281","SOLAR","TIPO III","S ","SUBSISTEMA SUL                                              ","RS","RIO GRANDE DO SUL             ",{"v":0,"d":"0.00000000"},{"v":0,"d":"0.00000000"}]
["2026-08-11",3,"GDF9285","MMGD Fotovoltaiva Totalizada na Barra 9285","SOLAR","TIPO III","S ","SUBSISTEMA SUL                                              ","RS","RIO GRANDE DO SUL             ",{"v":0,"d":"0.00000000"},{"v":0,"d":"0.00000000"}]
["2026-08-11",42,"GDF9285","MMGD Fotovoltaiva Totalizada na Barra 9285","SOLAR","TIPO III","S ","SUBSISTEMA SUL                                              ","RS","RIO GRANDE DO SUL             ",{"v":0,"d":"0.00000000"},{"v":0,"d":"0.00000000"}]
["2026-08-11",36,"GDF9303","MMGD Fotovoltaica Totalizada na Barra 9303","SOLAR","TIPO III","S ","SUBSISTEMA SUL                                              ","RS","RIO GRANDE DO SUL             ",{"v":0,"d":"0.00000000"},{"v":0,"d":"0.00000000"}]
["2026-08-11",34,"GDF9322","MMGD Fotovoltaiva Totalizada na Barra 9322","SOLAR","TIPO III","S ","SUBSISTEMA SUL                                              ","PR","PARANA                        ",{"v":0,"d":"0.00000000"},{"v":0,"d":"0.00000000"}]
["2026-08-11",25,"GDF9324","MMGD Fotovoltaiva Totalizada na Barra 9324","SOLAR","TIPO III","S ","SUBSISTEMA SUL                                              ","PR","PARANA                        ",{"v":3,"d":"3.00000000"},{"v":0,"d":"0.00000000"}]
["2026-08-11",23,"GDF9327","MMGD Fotovoltaiva Totalizada na Barra 9327","SOLAR","TIPO III","S ","SUBSISTEMA SUL                                              ","PR","PARANA                        ",{"v":2,"d":"2.00000000"},{"v":0,"d":"0.00000000"}]
["2026-08-11",14,"GDF9328","MMGD Fotovoltaiva Totalizada na Barra 9328","SOLAR","TIPO III","S ","SUBSISTEMA SUL                                              ","PR","PARANA                        ",{"v":0,"d":"0.00000000"},{"v":0,"d":"0.00000000"}]
["2026-08-11",8,"GDF9331","MMGD Fotovoltaiva Totalizada na Barra 9331","SOLAR","TIPO III","S ","SUBSISTEMA SUL                                              ","PR","PARANA                        ",{"v":0,"d":"0.00000000"},{"v":0,"d":"0.00000000"}]
["2026-08-11",6,"GDF9336","MMGD Fotovoltaiva Totalizada na Barra 9336","SOLAR","TIPO III","S ","SUBSISTEMA SUL                                              ","PR","PARANA                        ",{"v":0,"d":"0.00000000"},{"v":0,"d":"0.00000000"}]
["2026-08-11",45,"GDF9336","MMGD Fotovoltaiva Totalizada na Barra 9336","SOLAR","TIPO III","S ","SUBSISTEMA SUL                                              ","PR","PARANA                        ",{"v":0,"d":"0.00000000"},{"v":0,"d":"0.00000000"}]
["2026-08-11",39,"GDF9342","MMGD Fotovoltaiva Totalizada na Barra 9342","SOLAR","TIPO III","S ","SUBSISTEMA SUL                                              ","PR","PARANA                        ",{"v":0,"d":"0.00000000"},{"v":0,"d":"0.00000000"}]
["2026-08-11",34,"GDF9359","MMGD Fotovoltaiva Totalizada na Barra 9359","SOLAR","TIPO III","S ","SUBSISTEMA SUL                                              ","PR","PARANA                        ",{"v":1,"d":"1.00000000"},{"v":0,"d":"0.00000000"}]
["2026-08-11",28,"GDF9366","MMGD Fotovoltaiva Totalizada na Barra 9366","SOLAR","TIPO III","S ","SUBSISTEMA SUL                                              ","PR","PARANA                        ",{"v":2,"d":"2.00000000"},{"v":0,"d":"0.00000000"}]
["2026-08-11",26,"GDF9369","MMGD Fotovoltaiva Totalizada na Barra 9369","SOLAR","TIPO III","S ","SUBSISTEMA SUL                                              ","PR","PARANA                        ",{"v":2,"d":"2.00000000"},{"v":0,"d":"0.00000000"}]
["2026-08-11",17,"GDF9370","MMGD Fotovoltaiva Totalizada na Barra 9370","SOLAR","TIPO III","S ","SUBSISTEMA SUL                                              ","PR","PARANA                        ",{"v":1,"d":"1.00000000"},{"v":0,"d":"0.00000000"}]
["2026-08-11",11,"GDF9377","MMGD Fotovoltaica Totalizada na Barra 9377","SOLAR","TIPO III","S ","SUBSISTEMA SUL                                              ","PR","PARANA                        ",{"v":0,"d":"0.00000000"},{"v":0,"d":"0.00000000"}]
["2026-08-11",6,"GDF9381","MMGD Fotovoltaica Totalizada na Barra 9381","SOLAR","TIPO III","S ","SUBSISTEMA SUL                                              ","PR","PARANA                        ",{"v":0,"d":"0.00000000"},{"v":0,"d":"0.00000000"}]
["2026-08-11",48,"GDF9388","MMGD Fotovoltaica Totalizada na Barra 9388","SOLAR","TIPO III","S ","SUBSISTEMA SUL                                              ","PR","PARANA                        ",{"v":0,"d":"0.00000000"},{"v":0,"d":"0.00000000"}]
["2026-08-11",43,"GDF9390","MMGD Fotovoltaiva Totalizada na Barra 9390","SOLAR","TIPO III","S ","SUBSISTEMA SUL                                              ","PR","PARANA                        ",{"v":0,"d":"0.00000000"},{"v":0,"d":"0.00000000"}]
["2026-08-11",37,"GDF9401","MMGD Fotovoltaiva Totalizada na Barra 9401","SOLAR","TIPO III","S ","SUBSISTEMA SUL                                              ","PR","PARANA                        ",{"v":0,"d":"0.00000000"},{"v":0,"d":"0.00000000"}]
["2026-08-11",31,"GDF9404","MMGD Fotovoltaiva Totalizada na Barra 9404","SOLAR","TIPO III","S ","SUBSISTEMA SUL                                              ","PR","PARANA                        ",{"v":4,"d":"4.00000000"},{"v":0,"d":"0.00000000"}]
["2026-08-11",26,"GDF9405","MMGD Fotovoltaiva Totalizada na Barra 9405","SOLAR","TIPO III","S ","SUBSISTEMA SUL                                              ","PR","PARANA                        ",{"v":3,"d":"3.00000000"},{"v":0,"d":"0.00000000"}]
["2026-08-11",20,"GDF9409","MMGD Fotovoltaiva Totalizada na Barra 9409","SOLAR","TIPO III","S ","SUBSISTEMA SUL                                              ","PR","PARANA                        ",{"v":5,"d":"5.00000000"},{"v":0,"d":"0.00000000"}]
["2026-08-11",11,"GDF9412","MMGD Fotovoltaica Totalizada na Barra 9412","SOLAR","TIPO III","S ","SUBSISTEMA SUL                                              ","PR","PARANA                        ",{"v":0,"d":"0.00000000"},{"v":0,"d":"0.00000000"}]
["2026-08-11",9,"GDF9418","MMGD Fotovoltaiva Totalizada na Barra 9418","SOLAR","TIPO III","S ","SUBSISTEMA SUL                                              ","PR","PARANA                        ",{"v":0,"d":"0.00000000"},{"v":0,"d":"0.00000000"}]
["2026-08-11",3,"GDF9426","MMGD Fotovoltaiva Totalizada na Barra 9426","SOLAR","TIPO III","S ","SUBSISTEMA SUL                                              ","PR","PARANA                        ",{"v":0,"d":"0.00000000"},{"v":0,"d":"0.00000000"}]
["2026-08-11",46,"GDF9426","MMGD Fotovoltaiva Totalizada na Barra 9426","SOLAR","TIPO III","S ","SUBSISTEMA SUL                                              ","PR","PARANA                        ",{"v":0,"d":"0.00000000"},{"v":0,"d":"0.00000000"}]
["2026-08-11",40,"GDF9530","MMGD Fotovoltaiva Totalizada na Barra 9530","SOLAR","TIPO III","S ","SUBSISTEMA SUL                                              ","PR","PARANA                        ",{"v":0,"d":"0.00000000"},{"v":0,"d":"0.00000000"}]
["2026-08-11",31,"GDF9531","MMGD Fotovoltaiva Totalizada na Barra 9531","SOLAR","TIPO III","S ","SUBSISTEMA SUL                                              ","PR","PARANA                        ",{"v":3,"d":"3.00000000"},{"v":0,"d":"0.00000000"}]
["2026-08-11",29,"GDF9548","MMGD Fotovoltaica Totalizada na Barra 9548","SOLAR","TIPO III","S ","SUBSISTEMA SUL                                              ","RS","RIO GRANDE DO SUL             ",{"v":6,"d":"6.00000000"},{"v":0,"d":"0.00000000"}]
["2026-08-11",23,"GDF9558","MMGD Fotovoltaiva Totalizada na Barra 9558","SOLAR","TIPO III","S ","SUBSISTEMA SUL                                              ","RS","RIO GRANDE DO SUL             ",{"v":5,"d":"5.00000000"},{"v":0,"d":"0.00000000"}]
["2026-08-11",14,"GDF9570","MMGD Fotovoltaiva Totalizada na Barra 9570","SOLAR","TIPO III","S ","SUBSISTEMA SUL                                              ","RS","RIO GRANDE DO SUL             ",{"v":0,"d":"0.00000000"},{"v":0,"d":"0.00000000"}]
["2026-08-11",12,"GDF9593","MMGD Fotovoltaiva Totalizada na Barra 9593","SOLAR","TIPO III","S ","SUBSISTEMA SUL                                              ","RS","RIO GRANDE DO SUL             ",{"v":0,"d":"0.00000000"},{"v":0,"d":"0.00000000"}]
["2026-08-11",3,"GDF9594","MMGD Fotovoltaiva Totalizada na Barra 9594","SOLAR","TIPO III","S ","SUBSISTEMA SUL                                              ","RS","RIO GRANDE DO SUL             ",{"v":0,"d":"0.00000000"},{"v":0,"d":"0.00000000"}]
["2026-08-11",1,"GDF9654","MMGD Fotovoltaica Totalizada na Barra 9654","SOLAR","TIPO III","S ","SUBSISTEMA SUL                                              ","RS","RIO GRANDE DO SUL             ",{"v":0,"d":"0.00000000"},{"v":0,"d":"0.00000000"}]
["2026-08-11",43,"GDF9657","MMGD Fotovoltaiva Totalizada na Barra 9657","SOLAR","TIPO III","S ","SUBSISTEMA SUL                                              ","RS","RIO GRANDE DO SUL             ",{"v":0,"d":"0.00000000"},{"v":0,"d":"0.00000000"}]
["2026-08-11",34,"GDF9659","MMGD Fotovoltaiva Totalizada na Barra 9659","SOLAR","TIPO III","S ","SUBSISTEMA SUL                                              ","RS","RIO GRANDE DO SUL             ",{"v":0,"d":"0.00000000"},{"v":0,"d":"0.00000000"}]
["2026-08-11",32,"GDF9675","MMGD Fotovoltaiva Totalizada na Barra 9675","SOLAR","TIPO III","S ","SUBSISTEMA SUL                                              ","RS","RIO GRANDE DO SUL             ",{"v":0,"d":"0.00000000"},{"v":0,"d":"0.00000000"}]
["2026-08-11",23,"GDF9678","MMGD Fotovoltaiva Totalizada na Barra 9678","SOLAR","TIPO III","S ","SUBSISTEMA SUL                                              ","RS","RIO GRANDE DO SUL             ",{"v":4,"d":"4.00000000"},{"v":0,"d":"0.00000000"}]
["2026-08-11",21,"GDF9694","MMGD Fotovoltaica Totalizada na Barra 9694","SOLAR","TIPO III","S ","SUBSISTEMA SUL                                              ","RS","RIO GRANDE DO SUL             ",{"v":7,"d":"7.00000000"},{"v":0,"d":"0.00000000"}]
["2026-08-11",12,"GDF9700","MMGD Fotovoltaiva Totalizada na Barra 9700","SOLAR","TIPO III","S ","SUBSISTEMA SUL                                              ","PR","PARANA                        ",{"v":0,"d":"0.00000000"},{"v":0,"d":"0.00000000"}]
["2026-08-11",6,"GDF9703","MMGD Fotovoltaiva Totalizada na Barra 9703","SOLAR","TIPO III","S ","SUBSISTEMA SUL                                              ","PR","PARANA                        ",{"v":0,"d":"0.00000000"},{"v":0,"d":"0.00000000"}]
["2026-08-11",4,"GDF9713","MMGD Fotovoltaica Totalizada na Barra 9713","SOLAR","TIPO III","S ","SUBSISTEMA SUL                                              ","PR","PARANA                        ",{"v":0,"d":"0.00000000"},{"v":0,"d":"0.00000000"}]
["2026-08-11",43,"GDF9713","MMGD Fotovoltaica Totalizada na Barra 9713","SOLAR","TIPO III","S ","SUBSISTEMA SUL                                              ","PR","PARANA                        ",{"v":0,"d":"0.00000000"},{"v":0,"d":"0.00000000"}]
["2026-08-11",37,"GDF9721","MMGD Fotovoltaica Totalizada na Barra 9721","SOLAR","TIPO III","S ","SUBSISTEMA SUL                                              ","SC","SANTA CATARINA                ",{"v":0,"d":"0.00000000"},{"v":0,"d":"0.00000000"}]
["2026-08-11",32,"GDF9751","MMGD Fotovoltaica Totalizada na Barra 9751","SOLAR","TIPO III","S ","SUBSISTEMA SUL                                              ","RS","RIO GRANDE DO SUL             ",{"v":1,"d":"1.00000000"},{"v":0,"d":"0.00000000"}]
["2026-08-11",26,"GDF9781","MMGD Fotovoltaiva Totalizada na Barra 9781","SOLAR","TIPO III","S ","SUBSISTEMA SUL                                              ","RS","RIO GRANDE DO SUL             ",{"v":5,"d":"5.00000000"},{"v":0,"d":"0.00000000"}]
["2026-08-11",24,"GDF9837","MMGD Fotovoltaiva Totalizada na Barra 9837","SOLAR","TIPO III","S ","SUBSISTEMA SUL                                              ","RS","RIO GRANDE DO SUL             ",{"v":17,"d":"17.00000000"},{"v":0,"d":"0.00000000"}]
["2026-08-11",15,"GDF9839","MMGD Fotovoltaiva Totalizada na Barra 9839","SOLAR","TIPO III","S ","SUBSISTEMA SUL                                              ","SC","SANTA CATARINA                ",{"v":0,"d":"0.00000000"},{"v":0,"d":"0.00000000"}]
["2026-08-11",9,"GDF986","MMGD Fotovoltaica Totalizada na Barra 986","SOLAR","TIPO III","S ","SUBSISTEMA SUL                                              ","SC","SANTA CATARINA                ",{"v":0,"d":"0.00000000"},{"v":0,"d":"0.00000000"}]
["2026-08-11",4,"GDF9913","MMGD Fotovoltaiva Totalizada na Barra 9913","SOLAR","TIPO III","S ","SUBSISTEMA SUL                                              ","RS","RIO GRANDE DO SUL             ",{"v":0,"d":"0.00000000"},{"v":0,"d":"0.00000000"}]
["2026-08-11",46,"GDF9915","MMGD Fotovoltaica Totalizada na Barra 9915","SOLAR","TIPO III","SE","SUBSISTEMA SUDESTE                                          ","MS","MATO GROSSO DO SUL            ",{"v":0,"d":"0.00000000"},{"v":0,"d":"0.00000000"}]
["2026-08-11",40,"GDF9921","MMGD Fotovoltaica Totalizada na Barra 9921","SOLAR","TIPO III","S ","SUBSISTEMA SUL                                              ","RS","RIO GRANDE DO SUL             ",{"v":0,"d":"0.00000000"},{"v":0,"d":"0.00000000"}]
["2026-08-11",35,"GDF9923","MMGD Fotovoltaica Totalizada na Barra 9923","SOLAR","TIPO III","S ","SUBSISTEMA SUL                                              ","SC","SANTA CATARINA                ",{"v":0,"d":"0.00000000"},{"v":0,"d":"0.00000000"}]
["2026-08-11",29,"GDF9927","MMGD Fotovoltaica Totalizada na Barra 9927","SOLAR","TIPO III","S ","SUBSISTEMA SUL                                              ","SC","SANTA CATARINA                ",{"v":0,"d":"0.00000000"},{"v":0,"d":"0.00000000"}]
["2026-08-11",24,"GDF9932","MMGD Fotovoltaiva Totalizada na Barra 9932","SOLAR","TIPO III","S ","SUBSISTEMA SUL                                              ","SC","SANTA CATARINA                ",{"v":2,"d":"2.00000000"},{"v":0,"d":"0.00000000"}]
["2026-08-11",18,"GDF9962","MMGD Fotovoltaica Totalizada na Barra 9962","SOLAR","TIPO III","S ","SUBSISTEMA SUL                                              ","RS","RIO GRANDE DO SUL             ",{"v":1,"d":"1.00000000"},{"v":0,"d":"0.00000000"}]
["2026-08-11",12,"GDF9975","MMGD Fotovoltaica Totalizada na Barra 9975","SOLAR","TIPO III","S ","SUBSISTEMA SUL                                              ","SC","SANTA CATARINA                ",{"v":0,"d":"0.00000000"},{"v":0,"d":"0.00000000"}]
["2026-08-11",7,"GDF9978","MMGD Fotovoltaiva Totalizada na Barra 9978","SOLAR","TIPO III","S ","SUBSISTEMA SUL                                              ","SC","SANTA CATARINA                ",{"v":0,"d":"0.00000000"},{"v":0,"d":"0.00000000"}]
["2026-08-11",1,"GDF9983","MMGD Fotovoltaiva Totalizada na Barra 9983","SOLAR","TIPO III","S ","SUBSISTEMA SUL                                              ","SC","SANTA CATARINA                ",{"v":0,"d":"0.00000000"},{"v":0,"d":"0.00000000"}]
["2026-08-11",44,"GDF9983","MMGD Fotovoltaiva Totalizada na Barra 9983","SOLAR","TIPO III","S ","SUBSISTEMA SUL                                              ","SC","SANTA CATARINA                ",{"v":0,"d":"0.00000000"},{"v":0,"d":"0.00000000"}]
["2026-08-11",38,"GOJOFE","UFV UFV JOFEGE MINE","SOLAR","TIPO III","SE","SUBSISTEMA SUDESTE                                          ","GO","GOIAS                         ",{"v":0,"d":"0.00000000"},{"v":0,"d":"0.00000000"}]
["2026-08-11",29,"GOPERA","UFV UFV PEROLA BR 0","SOLAR","TIPO III","SE","SUBSISTEMA SUDESTE                                          ","GO","GOIAS                         ",{"v":0,"d":"0.00000000"},{"v":0,"d":"0.00000000"}]
["2026-08-11",27,"GOPERR","UFV UFV PEROLA RUA","SOLAR","TIPO III","SE","SUBSISTEMA SUDESTE                                          ","GO","GOIAS                         ",{"v":0,"d":"0.00000000"},{"v":0,"d":"0.00000000"}]
["2026-08-11",21,"MGBED","UFV BELVEDERE 3","SOLAR","TIPO III","SE","SUBSISTEMA SUDESTE                                          ","MG","MINAS GERAIS                  ",{"v":0,"d":"0.00000000"},{"v":0,"d":"0.00000000"}]
["2026-08-11",12,"MGBEL","UFV BELVEDERE 1","SOLAR","TIPO III","SE","SUBSISTEMA SUDESTE                                          ","MG","MINAS GERAIS                  ",{"v":0,"d":"0.00000000"},{"v":0,"d":"0.00000000"}]
["2026-08-11",10,"MGCENR","UFV UFV CENTRAL MIN","SOLAR","TIPO III","SE","SUBSISTEMA SUDESTE                                          ","MG","MINAS GERAIS                  ",{"v":0,"d":"0.00000000"},{"v":0,"d":"0.00000000"}]
["2026-08-11",1,"MGCOLE","UFV UFV COLETEK","SOLAR","TIPO III","SE","SUBSISTEMA SUDESTE                                          ","MG","MINAS GERAIS                  ",{"v":0,"d":"0.00000000"},{"v":0,"d":"0.00000000"}]
["2026-08-11",47,"MGCOR","UFV COROMANDEL 2","SOLAR","TIPO III","SE","SUBSISTEMA SUDESTE                                          ","MG","MINAS GERAIS                  ",{"v":0,"d":"0.00000000"},{"v":0,"d":"0.00000000"}]
["2026-08-11",41,"MGGSL","UFV GSII SOLAR 3","SOLAR","TIPO III","SE","SUBSISTEMA SUDESTE                                          ","MG","MINAS GERAIS                  ",{"v":0,"d":"0.00000000"},{"v":0,"d":"0.00000000"}]
["2026-08-11",32,"MGGSO","UFV GSII SOLAR 2","SOLAR","TIPO III","SE","SUBSISTEMA SUDESTE                                          ","MG","MINAS GERAIS                  ",{"v":0,"d":"0.00000000"},{"v":0,"d":"0.00000000"}]
["2026-08-11",30,"MGITA1","UFV UFV ITA 01","SOLAR","TIPO III","SE","SUBSISTEMA SUDESTE                                          ","MG","MINAS GERAIS                  ",{"v":2,"d":"2.00000000"},{"v":0,"d":"0.00000000"}]
["2026-08-11",21,"MGITA2","UFV UFV ITA 02","SOLAR","TIPO III","SE","SUBSISTEMA SUDESTE                                          ","MG","MINAS GERAIS                  ",{"v":2,"d":"2.00000000"},{"v":0,"d":"0.00000000"}]
["2026-08-11",19,"MGJOP","UFV JOAO PINHEIRO 2","SOLAR","TIPO III","SE","SUBSISTEMA SUDESTE                                          ","MG","MINAS GERAIS                  ",{"v":0,"d":"0.00000000"},{"v":0,"d":"0.00000000"}]
["2026-08-11",13,"MGPON","UFV PONTO CHIQUE 1","SOLAR","TIPO III","SE","SUBSISTEMA SUDESTE                                          ","MG","MINAS GERAIS                  ",{"v":0,"d":"0.00000000"},{"v":0,"d":"0.00000000"}]
["2026-08-11",4,"MGRACR","UFV UFV RACRI","SOLAR","TIPO III","SE","SUBSISTEMA SUDESTE                                          ","MG","MINAS GERAIS                  ",{"v":0,"d":"0.00000000"},{"v":0,"d":"0.00000000"}]
["2026-08-11",2,"MTCERA","UFV UFV CERAMICA JU","SOLAR","TIPO III","SE","SUBSISTEMA SUDESTE                                          ","MT","MATO GROSSO                   ",{"v":0,"d":"0.00000000"},{"v":0,"d":"0.00000000"}]
["2026-08-11",41,"MTCERA","UFV UFV CERAMICA JU","SOLAR","TIPO III","SE","SUBSISTEMA SUDESTE                                          ","MT","MATO GROSSO                   ",{"v":0,"d":"0.00000000"},{"v":0,"d":"0.00000000"}]
["2026-08-11",35,"MTDUAP","UFV UFV DUAL PP","SOLAR","TIPO III","SE","SUBSISTEMA SUDESTE                                          ","MT","MATO GROSSO                   ",{"v":0,"d":"0.00000000"},{"v":0,"d":"0.00000000"}]
["2026-08-11",33,"MTFERM","UFV UFV FERMAP ARMA","SOLAR","TIPO III","SE","SUBSISTEMA SUDESTE                                          ","MT","MATO GROSSO                   ",{"v":0,"d":"0.00000000"},{"v":0,"d":"0.00000000"}]
["2026-08-11",24,"MTTEMP","UFV UFV TEMPERMAT","SOLAR","TIPO III","SE","SUBSISTEMA SUDESTE                                          ","MT","MATO GROSSO                   ",{"v":0,"d":"0.00000000"},{"v":0,"d":"0.00000000"}]
["2026-08-11",22,"PBFERR","UFV UFV FERREIRA CO","SOLAR","TIPO III","NE","SUBSISTEMA NORDESTE                                         ","PB","PARAIBA                       ",{"v":1,"d":"1.00000000"},{"v":0,"d":"0.00000000"}]
["2026-08-11",13,"PBMALT","UFV MALTA","SOLAR","TIPO III","NE","SUBSISTEMA NORDESTE                                         ","PB","PARAIBA                       ",{"v":0,"d":"0.00000000"},{"v":0,"d":"0.00000000"}]
["2026-08-11",7,"PBRIOD","UFV UFV R PEIXE I","SOLAR","TIPO III","NE","SUBSISTEMA NORDESTE                                         ","PB","PARAIBA                       ",{"v":0,"d":"0.00000000"},{"v":0,"d":"0.00000000"}]
["2026-08-11",2,"PBRIOO","UFV UFV R PEIXE II","SOLAR","TIPO III","NE","SUBSISTEMA NORDESTE                                         ","PB","PARAIBA                       ",{"v":0,"d":"0.00000000"},{"v":0,"d":"0.00000000"}]
["2026-08-11",44,"PEFERR","UFV UFV FERREIRA CO","SOLAR","TIPO III","NE","SUBSISTEMA NORDESTE                                         ","PE","PERNAMBUCO                    ",{"v":0,"d":"0.00000000"},{"v":0,"d":"0.00000000"}]
["2026-08-11",38,"PELUIO","UFV UFV LUIZ GONZ I","SOLAR","TIPO III","NE","SUBSISTEMA NORDESTE                                         ","PE","PERNAMBUCO                    ",{"v":0,"d":"0.00000000"},{"v":0,"d":"0.00000000"}]
["2026-08-11",33,"PEMARA","UFV UFV MARAVILHAS","SOLAR","TIPO III","NE","SUBSISTEMA NORDESTE                                         ","PE","PERNAMBUCO                    ",{"v":0,"d":"0.00000000"},{"v":0,"d":"0.00000000"}]
["2026-08-11",27,"PEPINC","UFV UFV PINCEIS ROM","SOLAR","TIPO III","NE","SUBSISTEMA NORDESTE                                         ","PE","PERNAMBUCO                    ",{"v":0,"d":"0.00000000"},{"v":0,"d":"0.00000000"}]
["2026-08-11",22,"PEVENO","UFV UFV VENOSAN","SOLAR","TIPO III","NE","SUBSISTEMA NORDESTE                                         ","PE","PERNAMBUCO                    ",{"v":0,"d":"0.00000000"},{"v":0,"d":"0.00000000"}]
["2026-08-11",16,"PISOBA","UFV SOBRAL 1","SOLAR","TIPO III","NE","SUBSISTEMA NORDESTE                                         ","PI","PIAUI                         ",{"v":19,"d":"19.00000000"},{"v":0,"d":"0.00000000"}]
["2026-08-11",10,"PRPORM","UFV UFV PORMADE","SOLAR","TIPO III","S ","SUBSISTEMA SUL                                              ","PR","PARANA                        ",{"v":0,"d":"0.00000000"},{"v":0,"d":"0.00000000"}]
["2026-08-11",5,"RNFERR","UFV UFV FERREIRA CO","SOLAR","TIPO III","N ","SUBSISTEMA NORTE                                            ","RN","RIO GRANDE DO NORTE           ",{"v":0,"d":"0.00000000"},{"v":0,"d":"0.00000000"}]
["2026-08-11",47,"RNINDU","UFV INDUSTRIAS BECK","SOLAR","TIPO III","NE","SUBSISTEMA NORDESTE                                         ","RN","RIO GRANDE DO NORTE           ",{"v":0,"d":"0.00000000"},{"v":0,"d":"0.00000000"}]
["2026-08-11",42,"RNSOLA","UFV SOLAR ALTO DO R","SOLAR","TIPO III","NE","SUBSISTEMA NORDESTE                                         ","RN","RIO GRANDE DO NORTE           ",{"v":0,"d":"0.00000000"},{"v":0,"d":"0.00000000"}]
["2026-08-11",36,"RNSUPE","UFV UFV SUPERMERCAD","SOLAR","TIPO III","NE","SUBSISTEMA NORDESTE                                         ","RN","RIO GRANDE DO NORTE           ",{"v":0,"d":"0.00000000"},{"v":0,"d":"0.00000000"}]
["2026-08-11",30,"ROMADI","UFV MACHADINHO","SOLAR","TIPO III","SE","SUBSISTEMA SUDESTE                                          ","RO","RONDONIA                      ",{"v":0,"d":"0.00000000"},{"v":0,"d":"0.00000000"}]
["2026-08-11",25,"ROUSFB","UFV UFV USF-BERNARD","SOLAR","TIPO III","SE","SUBSISTEMA SUDESTE                                          ","RO","RONDONIA                      ",{"v":0,"d":"0.00000000"},{"v":0,"d":"0.00000000"}]
["2026-08-11",19,"RSAPES","UFV UFV APE KSD MET","SOLAR","TIPO III","S ","SUBSISTEMA SUL                                              ","RS","RIO GRANDE DO SUL             ",{"v":0,"d":"0.00000000"},{"v":0,"d":"0.00000000"}]
["2026-08-11",10,"RSCAXI","UFV UFV CAXIENSE","SOLAR","TIPO III","S ","SUBSISTEMA SUL                                              ","RS","RIO GRANDE DO SUL             ",{"v":0,"d":"0.00000000"},{"v":0,"d":"0.00000000"}]
["2026-08-11",8,"RSMADE","UFV UFV MADESA","SOLAR","TIPO III","S ","SUBSISTEMA SUL                                              ","RS","RIO GRANDE DO SUL             ",{"v":0,"d":"0.00000000"},{"v":0,"d":"0.00000000"}]
["2026-08-11",2,"SCESTU","UFV UFV ESTRUTURAL","SOLAR","TIPO III","S ","SUBSISTEMA SUL                                              ","SC","SANTA CATARINA                ",{"v":0,"d":"0.00000000"},{"v":0,"d":"0.00000000"}]
["2026-08-11",45,"SCESTU","UFV UFV ESTRUTURAL","SOLAR","TIPO III","S ","SUBSISTEMA SUL                                              ","SC","SANTA CATARINA                ",{"v":0,"d":"0.00000000"},{"v":0,"d":"0.00000000"}]
["2026-08-11",39,"SCLAIR","UFV UFV LAIRE INDUS","SOLAR","TIPO III","S ","SUBSISTEMA SUL                                              ","SC","SANTA CATARINA                ",{"v":0,"d":"0.00000000"},{"v":0,"d":"0.00000000"}]
["2026-08-11",30,"SCLAMI","UFV UFV LAMINADOS M","SOLAR","TIPO III","S ","SUBSISTEMA SUL                                              ","SC","SANTA CATARINA                ",{"v":0,"d":"0.00000000"},{"v":0,"d":"0.00000000"}]
["2026-08-11",28,"SCMOVE","UFV MOVEIS PAULO","SOLAR","TIPO III","S ","SUBSISTEMA SUL                                              ","SC","SANTA CATARINA                ",{"v":0,"d":"0.00000000"},{"v":0,"d":"0.00000000"}]
["2026-08-11",19,"SCNOVA","UFV UFV NOVA AURORA","SOLAR","TIPO III","S ","SUBSISTEMA SUL                                              ","SC","SANTA CATARINA                ",{"v":0,"d":"0.00000000"},{"v":0,"d":"0.00000000"}]
["2026-08-11",17,"SPCANO","UFV UFV C PORTO 02","SOLAR","TIPO III","SE","SUBSISTEMA SUDESTE                                          ","SP","SAO PAULO                     ",{"v":0,"d":"0.00000000"},{"v":0,"d":"0.00000000"}]
["2026-08-11",11,"SPCANT","UFV UFV C PORTO 01","SOLAR","TIPO III","SE","SUBSISTEMA SUDESTE                                          ","SP","SAO PAULO                     ",{"v":0,"d":"0.00000000"},{"v":0,"d":"0.00000000"}]
["2026-08-11",2,"SPELGI","UFV UFV ELGIN MOGI","SOLAR","TIPO III","SE","SUBSISTEMA SUDESTE                                          ","SP","SAO PAULO                     ",{"v":0,"d":"0.00000000"},{"v":0,"d":"0.00000000"}]
["2026-08-11",48,"SPMINE","UFV UFV MINERADORA","SOLAR","TIPO III","SE","SUBSISTEMA SUDESTE                                          ","SP","SAO PAULO                     ",{"v":0,"d":"0.00000000"},{"v":0,"d":"0.00000000"}]
["2026-08-11",39,"SPREDE","UFV UFV REDE ZEFERI","SOLAR","TIPO III","SE","SUBSISTEMA SUDESTE                                          ","SP","SAO PAULO                     ",{"v":0,"d":"0.00000000"},{"v":0,"d":"0.00000000"}]
["2026-08-11",33,"SPZODI","UFV UFV ZODIAC PROD","SOLAR","TIPO III","SE","SUBSISTEMA SUDESTE                                          ","SP","SAO PAULO                     ",{"v":0,"d":"0.00000000"},{"v":0,"d":"0.00000000"}]
["2026-08-11",31,"AMCM","UTE MAUA 3","TÉRMICA","TIPO I","N ","SUBSISTEMA NORTE                                            ","AM","AMAZONAS                      ",{"v":430,"d":"430.00000000"},{"v":430,"d":"430.00000000"},{"v":999,"d":"999.00000000"},{"v":264,"d":"264.00000000"},{"v":0,"d":"0.00000000"},{"v":0,"d":"0.00000000"},{"v":0,"d":"0.00000000"},{"v":0,"d":"0.00000000"},{"v":0,"d":"0.00000000"},{"v":0,"d":"0.00000000"},{"v":0,"d":"0.00000000"}]
["2026-08-11",22,"AMCR","PORAQUE","TÉRMICA","TIPO I","N ","SUBSISTEMA NORTE                                            ","AM","AMAZONAS                      ",{"v":38,"d":"38.00000000"},{"v":79,"d":"79.00000000"},{"v":38,"d":"38.00000000"},{"v":17,"d":"17.00000000"},{"v":0,"d":"0.00000000"},{"v":0,"d":"0.00000000"},{"v":0,"d":"0.00000000"},{"v":0,"d":"0.00000000"},{"v":0,"d":"0.00000000"},{"v":0,"d":"0.00000000"},{"v":0,"d":"0.00000000"}]
["2026-08-11",20,"AMMA","PIRARUCU","TÉRMICA","TIPO I","N ","SUBSISTEMA NORTE                                            ","AM","AMAZONAS                      ",{"v":43,"d":"43.00000000"},{"v":67,"d":"67.00000000"},{"v":43,"d":"43.00000000"},{"v":17,"d":"17.00000000"},{"v":0,"d":"0.00000000"},{"v":0,"d":"0.00000000"},{"v":0,"d":"0.00000000"},{"v":0,"d":"0.00000000"},{"v":0,"d":"0.00000000"},{"v":0,"d":"0.00000000"},{"v":0,"d":"0.00000000"}]
["2026-08-11",11,"AMTA","TAMBAQUI","TÉRMICA","TIPO I","N ","SUBSISTEMA NORTE                                            ","AM","AMAZONAS                      ",{"v":63,"d":"63.00000000"},{"v":63,"d":"63.00000000"},{"v":999,"d":"999.00000000"},{"v":18,"d":"18.00000000"},{"v":0,"d":"0.00000000"},{"v":0,"d":"0.00000000"},{"v":0,"d":"0.00000000"},{"v":0,"d":"0.00000000"},{"v":0,"d":"0.00000000"},{"v":0,"d":"0.00000000"},{"v":0,"d":"0.00000000"}]
["2026-08-11",5,"BAUGU","UTE GLOBAL I","TÉRMICA","TIPO I","NE","SUBSISTEMA NORDESTE                                         ","BA","BAHIA                         ",{"v":0,"d":"0.00000000"},{"v":137,"d":"137.00000000"},{"v":0,"d":"0.00000000"},{"v":0,"d":"0.00000000"},{"v":0,"d":"0.00000000"},{"v":0,"d":"0.00000000"},{"v":0,"d":"0.00000000"},{"v":0,"d":"0.00000000"},{"v":0,"d":"0.00000000"},{"v":0,"d":"0.00000000"},{"v":0,"d":"0.00000000"}]
["2026-08-11",3,"CEUTPC - 167","UTE PORTO PECEM I P0","TÉRMICA","TIPO I","NE","SUBSISTEMA NORDESTE                                         ","CE","CEARA                         ",{"v":0,"d":"0.00000000"},{"v":720,"d":"720.00000000"},{"v":0,"d":"0.00000000"},{"v":0,"d":"0.00000000"},{"v":0,"d":"0.00000000"},{"v":0,"d":"0.00000000"},{"v":0,"d":"0.00000000"},{"v":0,"d":"0.00000000"},{"v":0,"d":"0.00000000"},{"v":0,"d":"0.00000000"},{"v":0,"d":"0.00000000"}]
["2026-08-11",42,"CEUTPC - 167","UTE PORTO PECEM I P0","TÉRMICA","TIPO I","NE","SUBSISTEMA NORDESTE                                         ","CE","CEARA                         ",{"v":0,"d":"0.00000000"},{"v":720,"d":"720.00000000"},{"v":0,"d":"0.00000000"},{"v":0,"d":"0.00000000"},{"v":0,"d":"0.00000000"},{"v":0,"d":"0.00000000"},{"v":0,"d":"0.00000000"},{"v":0,"d":"0.00000000"},{"v":0,"d":"0.00000000"},{"v":0,"d":"0.00000000"},{"v":0,"d":"0.00000000"}]
["2026-08-11",36,"ESPOV","UTE POVOACAO 1","TÉRMICA","TIPO I","SE","SUBSISTEMA SUDESTE                                          ","ES","ESPIRITO SANTO                ",{"v":0,"d":"0.00000000"},{"v":75,"d":"75.00000000"},{"v":0,"d":"0.00000000"},{"v":0,"d":"0.00000000"},{"v":0,"d":"0.00000000"},{"v":0,"d":"0.00000000"},{"v":0,"d":"0.00000000"},{"v":0,"d":"0.00000000"},{"v":0,"d":"0.00000000"},{"v":0,"d":"0.00000000"},{"v":0,"d":"0.00000000"}]
["2026-08-11",31,"ESUTEV","UTE VIANA","TÉRMICA","TIPO I","SE","SUBSISTEMA SUDESTE                                          ","ES","ESPIRITO SANTO                ",{"v":0,"d":"0.00000000"},{"v":175,"d":"175.00000000"},{"v":0,"d":"0.00000000"},{"v":0,"d":"0.00000000"},{"v":0,"d":"0.00000000"},{"v":0,"d":"0.00000000"},{"v":0,"d":"0.00000000"},{"v":0,"d":"0.00000000"},{"v":0,"d":"0.00000000"},{"v":0,"d":"0.00000000"},{"v":0,"d":"0.00000000"}]
["2026-08-11",25,"ESVIA","UTE VIANA 1","TÉRMICA","TIPO I","SE","SUBSISTEMA SUDESTE                                          ","ES","ESPIRITO SANTO                ",{"v":0,"d":"0.00000000"},{"v":37,"d":"37.00000000"},{"v":0,"d":"0.00000000"},{"v":0,"d":"0.00000000"},{"v":0,"d":"0.00000000"},{"v":0,"d":"0.00000000"},{"v":0,"d":"0.00000000"},{"v":0,"d":"0.00000000"},{"v":0,"d":"0.00000000"},{"v":0,"d":"0.00000000"},{"v":0,"d":"0.00000000"}]
["2026-08-11",20,"GOENDA","DAIA","TÉRMICA","TIPO I","SE","SUBSISTEMA SUDESTE                                          ","GO","GOIAS                         ",{"v":0,"d":"0.00000000"},{"v":0,"d":"0.00000000"},{"v":0,"d":"0.00000000"},{"v":0,"d":"0.00000000"},{"v":0,"d":"0.00000000"},{"v":0,"d":"0.00000000"},{"v":0,"d":"0.00000000"},{"v":0,"d":"0.00000000"},{"v":0,"d":"0.00000000"},{"v":0,"d":"0.00000000"},{"v":0,"d":"0.00000000"}]
["2026-08-11",14,"MAGM2","GERAMAR II","TÉRMICA","TIPO I","N ","SUBSISTEMA NORTE                                            ","MA","MARANHAO                      ",{"v":0,"d":"0.00000000"},{"v":159,"d":"159.00000000"},{"v":0,"d":"0.00000000"},{"v":0,"d":"0.00000000"},{"v":0,"d":"0.00000000"},{"v":0,"d":"0.00000000"},{"v":0,"d":"0.00000000"},{"v":0,"d":"0.00000000"},{"v":0,"d":"0.00000000"},{"v":0,"d":"0.00000000"},{"v":0,"d":"0.00000000"}]
["2026-08-11",8,"MAUTM4 - 600","UTE UT.MARANHAO 4 P1","TÉRMICA","TIPO I","N ","SUBSISTEMA NORTE                                            ","MA","MARANHAO                      ",{"v":0,"d":"0.00000000"},{"v":338,"d":"338.00000000"},{"v":0,"d":"0.00000000"},{"v":0,"d":"0.00000000"},{"v":0,"d":"0.00000000"},{"v":0,"d":"0.00000000"},{"v":0,"d":"0.00000000"},{"v":0,"d":"0.00000000"},{"v":0,"d":"0.00000000"},{"v":0,"d":"0.00000000"},{"v":0,"d":"0.00000000"}]
["2026-08-11",3,"MAUTM4 - 601","UTE UT.MARANHAO 4 P2","TÉRMICA","TIPO I","N ","SUBSISTEMA NORTE                                            ","MA","MARANHAO                      ",{"v":0,"d":"0.00000000"},{"v":338,"d":"338.00000000"},{"v":0,"d":"0.00000000"},{"v":0,"d":"0.00000000"},{"v":0,"d":"0.00000000"},{"v":0,"d":"0.00000000"},{"v":0,"d":"0.00000000"},{"v":0,"d":"0.00000000"},{"v":0,"d":"0.00000000"},{"v":0,"d":"0.00000000"},{"v":0,"d":"0.00000000"}]
["2026-08-11",45,"MAUTM5 - 602","UTE UT.MARANHAO 5 P1","TÉRMICA","TIPO I","N ","SUBSISTEMA NORTE                                            ","MA","MARANHAO                      ",{"v":0,"d":"0.00000000"},{"v":338,"d":"338.00000000"},{"v":0,"d":"0.00000000"},{"v":0,"d":"0.00000000"},{"v":0,"d":"0.00000000"},{"v":0,"d":"0.00000000"},{"v":0,"d":"0.00000000"},{"v":0,"d":"0.00000000"},{"v":0,"d":"0.00000000"},{"v":0,"d":"0.00000000"},{"v":0,"d":"0.00000000"}]
["2026-08-11",40,"MAUTM5 - 603","UTE UT.MARANHAO 5 P2","TÉRMICA","TIPO I","N ","SUBSISTEMA NORTE                                            ","MA","MARANHAO                      ",{"v":0,"d":"0.00000000"},{"v":338,"d":"338.00000000"},{"v":0,"d":"0.00000000"},{"v":0,"d":"0.00000000"},{"v":0,"d":"0.00000000"},{"v":0,"d":"0.00000000"},{"v":0,"d":"0.00000000"},{"v":0,"d":"0.00000000"},{"v":0,"d":"0.00000000"},{"v":0,"d":"0.00000000"},{"v":0,"d":"0.00000000"}]
["2026-08-11",34,"MAUTNV - 605","UTE U.NV.VENECIA2 P2","TÉRMICA","TIPO I","N ","SUBSISTEMA NORTE                                            ","MA","MARANHAO                      ",{"v":0,"d":"0.00000000"},{"v":178,"d":"178.00000000"},{"v":0,"d":"0.00000000"},{"v":0,"d":"0.00000000"},{"v":0,"d":"0.00000000"},{"v":0,"d":"0.00000000"},{"v":0,"d":"0.00000000"},{"v":0,"d":"0.00000000"},{"v":0,"d":"0.00000000"},{"v":0,"d":"0.00000000"},{"v":0,"d":"0.00000000"}]
["2026-08-11",28,"MAUTP4 - 607","UTE UT.PARNAIBA 4 P2","TÉRMICA","TIPO I","N ","SUBSISTEMA NORTE                                            ","MA","MARANHAO                      ",{"v":0,"d":"0.00000000"},{"v":0,"d":"0.00000000"},{"v":0,"d":"0.00000000"},{"v":0,"d":"0.00000000"},{"v":0,"d":"0.00000000"},{"v":0,"d":"0.00000000"},{"v":0,"d":"0.00000000"},{"v":0,"d":"0.00000000"},{"v":0,"d":"0.00000000"},{"v":0,"d":"0.00000000"},{"v":0,"d":"0.00000000"}]
["2026-08-11",23,"MAUTP5","UT.PARNAIBA V","TÉRMICA","TIPO I","N ","SUBSISTEMA NORTE                                            ","MA","MARANHAO                      ",{"v":0,"d":"0.00000000"},{"v":365,"d":"365.00000000"},{"v":0,"d":"0.00000000"},{"v":0,"d":"0.00000000"},{"v":0,"d":"0.00000000"},{"v":0,"d":"0.00000000"},{"v":0,"d":"0.00000000"},{"v":0,"d":"0.00000000"},{"v":0,"d":"0.00000000"},{"v":0,"d":"0.00000000"},{"v":0,"d":"0.00000000"}]
["2026-08-11",17,"MGUTIB - 617","UTE UT.IBIRITE P21","TÉRMICA","TIPO I","SE","SUBSISTEMA SUDESTE                                          ","MG","MINAS GERAIS                  ",{"v":0,"d":"0.00000000"},{"v":0,"d":"0.00000000"},{"v":0,"d":"0.00000000"},{"v":0,"d":"0.00000000"},{"v":0,"d":"0.00000000"},{"v":0,"d":"0.00000000"},{"v":0,"d":"0.00000000"},{"v":0,"d":"0.00000000"},{"v":0,"d":"0.00000000"},{"v":0,"d":"0.00000000"},{"v":0,"d":"0.00000000"}]
["2026-08-11",8,"MGUTIB - 621","UTE UT.IBIRITE P31","TÉRMICA","TIPO I","SE","SUBSISTEMA SUDESTE                                          ","MG","MINAS GERAIS                  ",{"v":0,"d":"0.00000000"},{"v":0,"d":"0.00000000"},{"v":0,"d":"0.00000000"},{"v":0,"d":"0.00000000"},{"v":0,"d":"0.00000000"},{"v":0,"d":"0.00000000"},{"v":0,"d":"0.00000000"},{"v":0,"d":"0.00000000"},{"v":0,"d":"0.00000000"},{"v":0,"d":"0.00000000"},{"v":0,"d":"0.00000000"}]
["2026-08-11",6,"MGUTIB - 624","UTE UT.IBIRITE P22","TÉRMICA","TIPO I","SE","SUBSISTEMA SUDESTE                                          ","MG","MINAS GERAIS                  ",{"v":0,"d":"0.00000000"},{"v":0,"d":"0.00000000"},{"v":0,"d":"0.00000000"},{"v":0,"d":"0.00000000"},{"v":0,"d":"0.00000000"},{"v":0,"d":"0.00000000"},{"v":0,"d":"0.00000000"},{"v":0,"d":"0.00000000"},{"v":0,"d":"0.00000000"},{"v":0,"d":"0.00000000"},{"v":0,"d":"0.00000000"}]
["2026-08-11",48,"MGUTIB - 626","UTE UT.IBIRITE P42","TÉRMICA","TIPO I","SE","SUBSISTEMA SUDESTE                                          ","MG","MINAS GERAIS                  ",{"v":0,"d":"0.00000000"},{"v":0,"d":"0.00000000"},{"v":0,"d":"0.00000000"},{"v":0,"d":"0.00000000"},{"v":0,"d":"0.00000000"},{"v":0,"d":"0.00000000"},{"v":0,"d":"0.00000000"},{"v":0,"d":"0.00000000"},{"v":0,"d":"0.00000000"},{"v":0,"d":"0.00000000"},{"v":0,"d":"0.00000000"}]
["2026-08-11",43,"MGUTIB - 63","UTE UT.IBIRITE P0","TÉRMICA","TIPO I","SE","SUBSISTEMA SUDESTE                                          ","MG","MINAS GERAIS                  ",{"v":0,"d":"0.00000000"},{"v":226,"d":"226.00000000"},{"v":0,"d":"0.00000000"},{"v":0,"d":"0.00000000"},{"v":0,"d":"0.00000000"},{"v":0,"d":"0.00000000"},{"v":0,"d":"0.00000000"},{"v":0,"d":"0.00000000"},{"v":0,"d":"0.00000000"},{"v":0,"d":"0.00000000"},{"v":0,"d":"0.00000000"}]
["2026-08-11",37,"MSTLA - 619","UTE TRES LAGOAS P21","TÉRMICA","TIPO I","SE","SUBSISTEMA SUDESTE                                          ","MS","MATO GROSSO DO SUL            ",{"v":0,"d":"0.00000000"},{"v":0,"d":"0.00000000"},{"v":0,"d":"0.00000000"},{"v":0,"d":"0.00000000"},{"v":0,"d":"0.00000000"},{"v":0,"d":"0.00000000"},{"v":0,"d":"0.00000000"},{"v":0,"d":"0.00000000"},{"v":0,"d":"0.00000000"},{"v":0,"d":"0.00000000"},{"v":0,"d":"0.00000000"}]
["2026-08-11",28,"MSTLA - 627","UTE TRES LAGOAS P31","TÉRMICA","TIPO I","SE","SUBSISTEMA SUDESTE                                          ","MS","MATO GROSSO DO SUL            ",{"v":0,"d":"0.00000000"},{"v":0,"d":"0.00000000"},{"v":0,"d":"0.00000000"},{"v":0,"d":"0.00000000"},{"v":0,"d":"0.00000000"},{"v":0,"d":"0.00000000"},{"v":0,"d":"0.00000000"},{"v":0,"d":"0.00000000"},{"v":0,"d":"0.00000000"},{"v":0,"d":"0.00000000"},{"v":0,"d":"0.00000000"}]
["2026-08-11",26,"MSTLA - 630","UTE TRES LAGOAS P22","TÉRMICA","TIPO I","SE","SUBSISTEMA SUDESTE                                          ","MS","MATO GROSSO DO SUL            ",{"v":0,"d":"0.00000000"},{"v":0,"d":"0.00000000"},{"v":0,"d":"0.00000000"},{"v":0,"d":"0.00000000"},{"v":0,"d":"0.00000000"},{"v":0,"d":"0.00000000"},{"v":0,"d":"0.00000000"},{"v":0,"d":"0.00000000"},{"v":0,"d":"0.00000000"},{"v":0,"d":"0.00000000"},{"v":0,"d":"0.00000000"}]
["2026-08-11",20,"MSTLA - 68","UTE TRES LAGOAS P0","TÉRMICA","TIPO I","SE","SUBSISTEMA SUDESTE                                          ","MS","MATO GROSSO DO SUL            ",{"v":0,"d":"0.00000000"},{"v":350,"d":"350.00000000"},{"v":0,"d":"0.00000000"},{"v":0,"d":"0.00000000"},{"v":0,"d":"0.00000000"},{"v":0,"d":"0.00000000"},{"v":0,"d":"0.00000000"},{"v":0,"d":"0.00000000"},{"v":0,"d":"0.00000000"},{"v":0,"d":"0.00000000"},{"v":0,"d":"0.00000000"}]
["2026-08-11",11,"MSUTWI","UT WILL. ARJONA","TÉRMICA","TIPO I","SE","SUBSISTEMA SUDESTE                                          ","MS","MATO GROSSO DO SUL            ",{"v":0,"d":"0.00000000"},{"v":177,"d":"177.00000000"},{"v":0,"d":"0.00000000"},{"v":0,"d":"0.00000000"},{"v":0,"d":"0.00000000"},{"v":0,"d":"0.00000000"},{"v":0,"d":"0.00000000"},{"v":0,"d":"0.00000000"},{"v":0,"d":"0.00000000"},{"v":0,"d":"0.00000000"},{"v":0,"d":"0.00000000"}]
["2026-08-11",9,"PEUTCD","CAM. MURICY II","TÉRMICA","TIPO I","NE","SUBSISTEMA NORDESTE                                         ","PE","PERNAMBUCO                    ",{"v":0,"d":"0.00000000"},{"v":144,"d":"144.00000000"},{"v":0,"d":"0.00000000"},{"v":0,"d":"0.00000000"},{"v":0,"d":"0.00000000"},{"v":0,"d":"0.00000000"},{"v":0,"d":"0.00000000"},{"v":0,"d":"0.00000000"},{"v":0,"d":"0.00000000"},{"v":0,"d":"0.00000000"},{"v":0,"d":"0.00000000"}]
["2026-08-11",48,"PEUTCD","CAM. MURICY II","TÉRMICA","TIPO I","NE","SUBSISTEMA NORDESTE                                         ","PE","PERNAMBUCO                    ",{"v":0,"d":"0.00000000"},{"v":144,"d":"144.00000000"},{"v":0,"d":"0.00000000"},{"v":0,"d":"0.00000000"},{"v":0,"d":"0.00000000"},{"v":0,"d":"0.00000000"},{"v":0,"d":"0.00000000"},{"v":0,"d":"0.00000000"},{"v":0,"d":"0.00000000"},{"v":0,"d":"0.00000000"},{"v":0,"d":"0.00000000"}]
["2026-08-11",46,"PEUTPT","UTE PERNAMB.3","TÉRMICA","TIPO I","NE","SUBSISTEMA NORDESTE                                         ","PE","PERNAMBUCO                    ",{"v":0,"d":"0.00000000"},{"v":201,"d":"201.00000000"},{"v":0,"d":"0.00000000"},{"v":0,"d":"0.00000000"},{"v":0,"d":"0.00000000"},{"v":0,"d":"0.00000000"},{"v":0,"d":"0.00000000"},{"v":0,"d":"0.00000000"},{"v":0,"d":"0.00000000"},{"v":0,"d":"0.00000000"},{"v":0,"d":"0.00000000"}]
["2026-08-11",40,"PRARC - 637","UTE U.ARAUCARIA P1","TÉRMICA","TIPO I","S ","SUBSISTEMA SUL                                              ","PR","PARANA                        ",{"v":0,"d":"0.00000000"},{"v":0,"d":"0.00000000"},{"v":0,"d":"0.00000000"},{"v":0,"d":"0.00000000"},{"v":0,"d":"0.00000000"},{"v":0,"d":"0.00000000"},{"v":0,"d":"0.00000000"},{"v":0,"d":"0.00000000"},{"v":0,"d":"0.00000000"},{"v":0,"d":"0.00000000"},{"v":0,"d":"0.00000000"}]
["2026-08-11",31,"RJCSA","DO ATLANTICO","TÉRMICA","TIPO I","SE","SUBSISTEMA SUDESTE                                          ","RJ","RIO DE JANEIRO                ",{"v":205,"d":"205.00000000"},{"v":205,"d":"205.00000000"},{"v":0,"d":"0.00000000"},{"v":205,"d":"205.00000000"},{"v":0,"d":"0.00000000"},{"v":0,"d":"0.00000000"},{"v":0,"d":"0.00000000"},{"v":0,"d":"0.00000000"},{"v":0,"d":"0.00000000"},{"v":0,"d":"0.00000000"},{"v":0,"d":"0.00000000"}]
["2026-08-11",29,"RJKR19","KARKEY 19","TÉRMICA","TIPO I","SE","SUBSISTEMA SUDESTE                                          ","RJ","RIO DE JANEIRO                ",{"v":0,"d":"0.00000000"},{"v":116,"d":"116.00000000"},{"v":0,"d":"0.00000000"},{"v":0,"d":"0.00000000"},{"v":0,"d":"0.00000000"},{"v":0,"d":"0.00000000"},{"v":0,"d":"0.00000000"},{"v":0,"d":"0.00000000"},{"v":0,"d":"0.00000000"},{"v":0,"d":"0.00000000"},{"v":0,"d":"0.00000000"}]
["2026-08-11",20,"RJMAE","UTE MARLIM AZUL","TÉRMICA","TIPO I","SE","SUBSISTEMA SUDESTE                                          ","RJ","RIO DE JANEIRO                ",{"v":0,"d":"0.00000000"},{"v":565,"d":"565.00000000"},{"v":0,"d":"0.00000000"},{"v":0,"d":"0.00000000"},{"v":0,"d":"0.00000000"},{"v":0,"d":"0.00000000"},{"v":0,"d":"0.00000000"},{"v":0,"d":"0.00000000"},{"v":0,"d":"0.00000000"},{"v":0,"d":"0.00000000"},{"v":0,"d":"0.00000000"}]
["2026-08-11",18,"RJPSD2","PORSUD II","TÉRMICA","TIPO I","SE","SUBSISTEMA SUDESTE                                          ","RJ","RIO DE JANEIRO                ",{"v":0,"d":"0.00000000"},{"v":78,"d":"78.00000000"},{"v":0,"d":"0.00000000"},{"v":0,"d":"0.00000000"},{"v":0,"d":"0.00000000"},{"v":0,"d":"0.00000000"},{"v":0,"d":"0.00000000"},{"v":0,"d":"0.00000000"},{"v":0,"d":"0.00000000"},{"v":0,"d":"0.00000000"},{"v":0,"d":"0.00000000"}]
["2026-08-11",9,"RJUSA2","ANGRA 2","TÉRMICA","TIPO I","SE","SUBSISTEMA SUDESTE                                          ","RJ","RIO DE JANEIRO                ",{"v":1350,"d":"1,350.00000000"},{"v":1350,"d":"1,350.00000000"},{"v":999,"d":"999.00000000"},{"v":1350,"d":"1,350.00000000"},{"v":0,"d":"0.00000000"},{"v":0,"d":"0.00000000"},{"v":0,"d":"0.00000000"},{"v":0,"d":"0.00000000"},{"v":0,"d":"0.00000000"},{"v":0,"d":"0.00000000"},{"v":0,"d":"0.00000000"}]
["2026-08-11",3,"RJUSSC - 86","UTE SANTA CRUZ","TÉRMICA","TIPO I","SE","SUBSISTEMA SUDESTE                                          ","RJ","RIO DE JANEIRO                ",{"v":0,"d":"0.00000000"},{"v":350,"d":"350.00000000"},{"v":999,"d":"999.00000000"},{"v":0,"d":"0.00000000"},{"v":0,"d":"0.00000000"},{"v":0,"d":"0.00000000"},{"v":0,"d":"0.00000000"},{"v":0,"d":"0.00000000"},{"v":0,"d":"0.00000000"},{"v":0,"d":"0.00000000"},{"v":350,"d":"350.00000000"}]
["2026-08-11",1,"RJUTME","UT TERMOMACAE","TÉRMICA","TIPO I","SE","SUBSISTEMA SUDESTE                                          ","RJ","RIO DE JANEIRO                ",{"v":0,"d":"0.00000000"},{"v":736,"d":"736.00000000"},{"v":0,"d":"0.00000000"},{"v":0,"d":"0.00000000"},{"v":0,"d":"0.00000000"},{"v":0,"d":"0.00000000"},{"v":0,"d":"0.00000000"},{"v":0,"d":"0.00000000"},{"v":0,"d":"0.00000000"},{"v":0,"d":"0.00000000"},{"v":0,"d":"0.00000000"}]
["2026-08-11",40,"RJUTME","UT TERMOMACAE","TÉRMICA","TIPO I","SE","SUBSISTEMA SUDESTE                                          ","RJ","RIO DE JANEIRO                ",{"v":540,"d":"540.00000000"},{"v":736,"d":"736.00000000"},{"v":0,"d":"0.00000000"},{"v":0,"d":"0.00000000"},{"v":0,"d":"0.00000000"},{"v":0,"d":"0.00000000"},{"v":0,"d":"0.00000000"},{"v":0,"d":"0.00000000"},{"v":540,"d":"540.00000000"},{"v":0,"d":"0.00000000"},{"v":0,"d":"0.00000000"}]
["2026-08-11",34,"RJUTNF - 634","UTE NO.FLUMINENSE P21","TÉRMICA","TIPO I","SE","SUBSISTEMA SUDESTE                                          ","RJ","RIO DE JANEIRO                ",{"v":0,"d":"0.00000000"},{"v":0,"d":"0.00000000"},{"v":0,"d":"0.00000000"},{"v":0,"d":"0.00000000"},{"v":0,"d":"0.00000000"},{"v":0,"d":"0.00000000"},{"v":0,"d":"0.00000000"},{"v":0,"d":"0.00000000"},{"v":0,"d":"0.00000000"},{"v":0,"d":"0.00000000"},{"v":0,"d":"0.00000000"}]
["2026-08-11",29,"RJUTNF - 635","UTE NO.FLUMINENSE P12","TÉRMICA","TIPO I","SE","SUBSISTEMA SUDESTE                                          ","RJ","RIO DE JANEIRO                ",{"v":0,"d":"0.00000000"},{"v":0,"d":"0.00000000"},{"v":0,"d":"0.00000000"},{"v":0,"d":"0.00000000"},{"v":0,"d":"0.00000000"},{"v":0,"d":"0.00000000"},{"v":0,"d":"0.00000000"},{"v":0,"d":"0.00000000"},{"v":0,"d":"0.00000000"},{"v":0,"d":"0.00000000"},{"v":0,"d":"0.00000000"}]
["2026-08-11",23,"RNUJSP","VALE DO ACU","TÉRMICA","TIPO I","NE","SUBSISTEMA NORDESTE                                         ","RN","RIO GRANDE DO NORTE           ",{"v":0,"d":"0.00000000"},{"v":110,"d":"110.00000000"},{"v":0,"d":"0.00000000"},{"v":0,"d":"0.00000000"},{"v":0,"d":"0.00000000"},{"v":0,"d":"0.00000000"},{"v":0,"d":"0.00000000"},{"v":0,"d":"0.00000000"},{"v":0,"d":"0.00000000"},{"v":0,"d":"0.00000000"},{"v":0,"d":"0.00000000"}]
["2026-08-11",21,"RRJII","JAGUATIRICA II","TÉRMICA","TIPO I","N ","SUBSISTEMA NORTE                                            ","RR","RORAIMA                       ",{"v":30,"d":"30.00000000"},{"v":49,"d":"49.00000000"},{"v":30,"d":"30.00000000"},{"v":0,"d":"0.00000000"},{"v":0,"d":"0.00000000"},{"v":0,"d":"0.00000000"},{"v":0,"d":"0.00000000"},{"v":0,"d":"0.00000000"},{"v":0,"d":"0.00000000"},{"v":0,"d":"0.00000000"},{"v":0,"d":"0.00000000"}]
["2026-08-11",12,"RRUTBB","BBF BALIZA","TÉRMICA","TIPO I","N ","SUBSISTEMA NORTE                                            ","RR","RORAIMA                       ",{"v":5,"d":"5.00000000"},{"v":5,"d":"5.00000000"},{"v":0,"d":"0.00000000"},{"v":5,"d":"5.00000000"},{"v":0,"d":"0.00000000"},{"v":0,"d":"0.00000000"},{"v":0,"d":"0.00000000"},{"v":0,"d":"0.00000000"},{"v":0,"d":"0.00000000"},{"v":0,"d":"0.00000000"},{"v":0,"d":"0.00000000"}]
["2026-08-11",6,"RRUTMS","M.CRISTO SUCUBA","TÉRMICA","TIPO I","N ","SUBSISTEMA NORTE                                            ","RR","RORAIMA                       ",{"v":0,"d":"0.00000000"},{"v":41,"d":"41.00000000"},{"v":0,"d":"0.00000000"},{"v":0,"d":"0.00000000"},{"v":0,"d":"0.00000000"},{"v":0,"d":"0.00000000"},{"v":0,"d":"0.00000000"},{"v":0,"d":"0.00000000"},{"v":0,"d":"0.00000000"},{"v":0,"d":"0.00000000"},{"v":0,"d":"0.00000000"}]
["2026-08-11",1,"RRUTPL","UTE PALMAPLAN","TÉRMICA","TIPO I","N ","SUBSISTEMA NORTE                                            ","RR","RORAIMA                       ",{"v":12,"d":"12.00000000"},{"v":12,"d":"12.00000000"},{"v":999,"d":"999.00000000"},{"v":0,"d":"0.00000000"},{"v":0,"d":"0.00000000"},{"v":0,"d":"0.00000000"},{"v":0,"d":"0.00000000"},{"v":0,"d":"0.00000000"},{"v":0,"d":"0.00000000"},{"v":0,"d":"0.00000000"},{"v":0,"d":"0.00000000"}]
["2026-08-11",43,"RRUTSL","UTE SANTA LUZ","TÉRMICA","TIPO I","N ","SUBSISTEMA NORTE                                            ","RR","RORAIMA                       ",{"v":10,"d":"10.00000000"},{"v":10,"d":"10.00000000"},{"v":999,"d":"999.00000000"},{"v":5,"d":"5.00000000"},{"v":0,"d":"0.00000000"},{"v":0,"d":"0.00000000"},{"v":0,"d":"0.00000000"},{"v":0,"d":"0.00000000"},{"v":0,"d":"0.00000000"},{"v":0,"d":"0.00000000"},{"v":0,"d":"0.00000000"}]
["2026-08-11",41,"RSUTCA - 648","UTE CANOAS P2","TÉRMICA","TIPO I","S ","SUBSISTEMA SUL                                              ","RS","RIO GRANDE DO SUL             ",{"v":0,"d":"0.00000000"},{"v":160,"d":"160.00000000"},{"v":0,"d":"0.00000000"},{"v":0,"d":"0.00000000"},{"v":0,"d":"0.00000000"},{"v":0,"d":"0.00000000"},{"v":0,"d":"0.00000000"},{"v":0,"d":"0.00000000"},{"v":0,"d":"0.00000000"},{"v":0,"d":"0.00000000"},{"v":0,"d":"0.00000000"}]
["2026-08-11",32,"RSUTEC","CANDIOTA III","TÉRMICA","TIPO I","S ","SUBSISTEMA SUL                                              ","RS","RIO GRANDE DO SUL             ",{"v":320,"d":"320.00000000"},{"v":350,"d":"350.00000000"},{"v":0,"d":"0.00000000"},{"v":320,"d":"320.00000000"},{"v":0,"d":"0.00000000"},{"v":0,"d":"0.00000000"},{"v":0,"d":"0.00000000"},{"v":0,"d":"0.00000000"},{"v":0,"d":"0.00000000"},{"v":0,"d":"0.00000000"},{"v":0,"d":"0.00000000"}]
["2026-08-11",26,"RSUTUR - 638","UTE U.URUGUAIANA P1","TÉRMICA","TIPO I","S ","SUBSISTEMA SUL                                              ","RS","RIO GRANDE DO SUL             ",{"v":0,"d":"0.00000000"},{"v":0,"d":"0.00000000"},{"v":0,"d":"0.00000000"},{"v":0,"d":"0.00000000"},{"v":0,"d":"0.00000000"},{"v":0,"d":"0.00000000"},{"v":0,"d":"0.00000000"},{"v":0,"d":"0.00000000"},{"v":0,"d":"0.00000000"},{"v":0,"d":"0.00000000"},{"v":0,"d":"0.00000000"}]
["2026-08-11",21,"SCUTLA - 26","UTE JLACERDA A1","TÉRMICA","TIPO I","S ","SUBSISTEMA SUL                                              ","SC","SANTA CATARINA                ",{"v":0,"d":"0.00000000"},{"v":80,"d":"80.00000000"},{"v":0,"d":"0.00000000"},{"v":0,"d":"0.00000000"},{"v":0,"d":"0.00000000"},{"v":0,"d":"0.00000000"},{"v":0,"d":"0.00000000"},{"v":0,"d":"0.00000000"},{"v":0,"d":"0.00000000"},{"v":0,"d":"0.00000000"},{"v":0,"d":"0.00000000"}]
["2026-08-11",15,"SCUTLC","U.JLACERDA C","TÉRMICA","TIPO I","S ","SUBSISTEMA SUL                                              ","SC","SANTA CATARINA                ",{"v":320,"d":"320.00000000"},{"v":330,"d":"330.00000000"},{"v":0,"d":"0.00000000"},{"v":320,"d":"320.00000000"},{"v":0,"d":"0.00000000"},{"v":0,"d":"0.00000000"},{"v":0,"d":"0.00000000"},{"v":0,"d":"0.00000000"},{"v":0,"d":"0.00000000"},{"v":0,"d":"0.00000000"},{"v":0,"d":"0.00000000"}]
["2026-08-11",9,"SPNPI","NOV.PIRATININGA","TÉRMICA","TIPO I","SE","SUBSISTEMA SUDESTE                                          ","SP","SAO PAULO                     ",{"v":0,"d":"0.00000000"},{"v":386,"d":"386.00000000"},{"v":0,"d":"0.00000000"},{"v":0,"d":"0.00000000"},{"v":0,"d":"0.00000000"},{"v":0,"d":"0.00000000"},{"v":0,"d":"0.00000000"},{"v":0,"d":"0.00000000"},{"v":0,"d":"0.00000000"},{"v":0,"d":"0.00000000"},{"v":0,"d":"0.00000000"}]
["2026-08-11",4,"BAUPR1","PROSPERIDADE 1","TÉRMICA","TIPO II-A","NE","SUBSISTEMA NORDESTE                                         ","BA","BAHIA                         ",{"v":0,"d":"0.00000000"},{"v":27,"d":"27.00000000"},{"v":0,"d":"0.00000000"},{"v":0,"d":"0.00000000"},{"v":0,"d":"0.00000000"},{"v":0,"d":"0.00000000"},{"v":0,"d":"0.00000000"},{"v":0,"d":"0.00000000"},{"v":0,"d":"0.00000000"},{"v":0,"d":"0.00000000"},{"v":0,"d":"0.00000000"}]
["2026-08-11",46,"BAUPR3","PROSPERIDADE 3","TÉRMICA","TIPO II-A","NE","SUBSISTEMA NORDESTE                                         ","BA","BAHIA                         ",{"v":0,"d":"0.00000000"},{"v":55,"d":"55.00000000"},{"v":0,"d":"0.00000000"},{"v":0,"d":"0.00000000"},{"v":0,"d":"0.00000000"},{"v":0,"d":"0.00000000"},{"v":0,"d":"0.00000000"},{"v":0,"d":"0.00000000"},{"v":0,"d":"0.00000000"},{"v":0,"d":"0.00000000"},{"v":0,"d":"0.00000000"}]
["2026-08-11",41,"BAUTCA","UT ERB CANDEI","TÉRMICA","TIPO II-A","NE","SUBSISTEMA NORDESTE                                         ","BA","BAHIA                         ",{"v":12,"d":"12.00000000"},{"v":12,"d":"12.00000000"},{"v":999,"d":"999.00000000"},{"v":3,"d":"3.00000000"},{"v":0,"d":"0.00000000"},{"v":0,"d":"0.00000000"},{"v":0,"d":"0.00000000"},{"v":0,"d":"0.00000000"},{"v":0,"d":"0.00000000"},{"v":0,"d":"0.00000000"},{"v":0,"d":"0.00000000"}]
["2026-08-11",35,"RSUSSE","UTE SAO SEPE","TÉRMICA","TIPO II-A","S ","SUBSISTEMA SUL                                              ","RS","RIO GRANDE DO SUL             ",{"v":8,"d":"8.00000000"},{"v":8,"d":"8.00000000"},{"v":999,"d":"999.00000000"},{"v":0,"d":"0.00000000"},{"v":0,"d":"0.00000000"},{"v":0,"d":"0.00000000"},{"v":0,"d":"0.00000000"},{"v":0,"d":"0.00000000"},{"v":0,"d":"0.00000000"},{"v":0,"d":"0.00000000"},{"v":0,"d":"0.00000000"}]
["2026-08-11",26,"SPUTPV","PAULINIA VERDE","TÉRMICA","TIPO II-A","SE","SUBSISTEMA SUDESTE                                          ","SP","SAO PAULO                     ",{"v":0,"d":"0.00000000"},{"v":23,"d":"23.00000000"},{"v":0,"d":"0.00000000"},{"v":0,"d":"0.00000000"},{"v":0,"d":"0.00000000"},{"v":0,"d":"0.00000000"},{"v":0,"d":"0.00000000"},{"v":0,"d":"0.00000000"},{"v":0,"d":"0.00000000"},{"v":0,"d":"0.00000000"},{"v":0,"d":"0.00000000"}]
["2026-08-11",24,"CEUTCP-5799","UTE UTE SIDE PECEM                                          -5799","TÉRMICA","TIPO II-B","NE","SUBSISTEMA NORDESTE                                         ","CE","CEARA                         ",{"v":43,"d":"43.00000000"},{"v":0,"d":"0.00000000"},{"v":0,"d":"0.00000000"},{"v":0,"d":"0.00000000"},{"v":0,"d":"0.00000000"},{"v":0,"d":"0.00000000"},{"v":0,"d":"0.00000000"},{"v":0,"d":"0.00000000"},{"v":0,"d":"0.00000000"},{"v":0,"d":"0.00000000"},{"v":0,"d":"0.00000000"}]
["2026-08-11",18,"GOUPG2","UTE UT.POR.AGUAS 2","TÉRMICA","TIPO II-B","SE","SUBSISTEMA SUDESTE                                          ","GO","GOIAS                         ",{"v":12,"d":"12.00000000"},{"v":0,"d":"0.00000000"},{"v":0,"d":"0.00000000"},{"v":0,"d":"0.00000000"},{"v":0,"d":"0.00000000"},{"v":0,"d":"0.00000000"},{"v":0,"d":"0.00000000"},{"v":0,"d":"0.00000000"},{"v":0,"d":"0.00000000"},{"v":0,"d":"0.00000000"},{"v":0,"d":"0.00000000"}]
["2026-08-11",9,"GOUTCA","UTE UTE CACU I","TÉRMICA","TIPO II-B","SE","SUBSISTEMA SUDESTE                                          ","GO","GOIAS                         ",{"v":50,"d":"50.00000000"},{"v":0,"d":"0.00000000"},{"v":0,"d":"0.00000000"},{"v":0,"d":"0.00000000"},{"v":0,"d":"0.00000000"},{"v":0,"d":"0.00000000"},{"v":0,"d":"0.00000000"},{"v":0,"d":"0.00000000"},{"v":0,"d":"0.00000000"},{"v":0,"d":"0.00000000"},{"v":0,"d":"0.00000000"}]
["2026-08-11",7,"MAUSUZ","UTE UTE SUZANO","TÉRMICA","TIPO II-B","N ","SUBSISTEMA NORTE                                            ","MA","MARANHAO                      ",{"v":202,"d":"202.00000000"},{"v":0,"d":"0.00000000"},{"v":0,"d":"0.00000000"},{"v":0,"d":"0.00000000"},{"v":0,"d":"0.00000000"},{"v":0,"d":"0.00000000"},{"v":0,"d":"0.00000000"},{"v":0,"d":"0.00000000"},{"v":0,"d":"0.00000000"},{"v":0,"d":"0.00000000"},{"v":0,"d":"0.00000000"}]
["2026-08-11",46,"MAUSUZ","UTE UTE SUZANO","TÉRMICA","TIPO II-B","N ","SUBSISTEMA NORTE                                            ","MA","MARANHAO                      ",{"v":200,"d":"200.00000000"},{"v":0,"d":"0.00000000"},{"v":0,"d":"0.00000000"},{"v":0,"d":"0.00000000"},{"v":0,"d":"0.00000000"},{"v":0,"d":"0.00000000"},{"v":0,"d":"0.00000000"},{"v":0,"d":"0.00000000"},{"v":0,"d":"0.00000000"},{"v":0,"d":"0.00000000"},{"v":0,"d":"0.00000000"}]
["2026-08-11",44,"MSAM2","UTE AMANDINA II","TÉRMICA","TIPO II-B","SE","SUBSISTEMA SUDESTE                                          ","MS","MATO GROSSO DO SUL            ",{"v":26,"d":"26.00000000"},{"v":0,"d":"0.00000000"},{"v":0,"d":"0.00000000"},{"v":0,"d":"0.00000000"},{"v":0,"d":"0.00000000"},{"v":0,"d":"0.00000000"},{"v":0,"d":"0.00000000"},{"v":0,"d":"0.00000000"},{"v":0,"d":"0.00000000"},{"v":0,"d":"0.00000000"},{"v":0,"d":"0.00000000"}]
["2026-08-11",38,"MSUAMD","UTE UTE AMANDINA","TÉRMICA","TIPO II-B","SE","SUBSISTEMA SUDESTE                                          ","MS","MATO GROSSO DO SUL            ",{"v":33,"d":"33.00000000"},{"v":0,"d":"0.00000000"},{"v":0,"d":"0.00000000"},{"v":0,"d":"0.00000000"},{"v":0,"d":"0.00000000"},{"v":0,"d":"0.00000000"},{"v":0,"d":"0.00000000"},{"v":0,"d":"0.00000000"},{"v":0,"d":"0.00000000"},{"v":0,"d":"0.00000000"},{"v":0,"d":"0.00000000"}]
["2026-08-11",29,"MSUPAG","UTE UT.POR.AGUAS","TÉRMICA","TIPO II-B","SE","SUBSISTEMA SUDESTE                                          ","GO","GOIAS                         ",{"v":20,"d":"20.00000000"},{"v":0,"d":"0.00000000"},{"v":0,"d":"0.00000000"},{"v":0,"d":"0.00000000"},{"v":0,"d":"0.00000000"},{"v":0,"d":"0.00000000"},{"v":0,"d":"0.00000000"},{"v":0,"d":"0.00000000"},{"v":0,"d":"0.00000000"},{"v":0,"d":"0.00000000"},{"v":0,"d":"0.00000000"}]
["2026-08-11",27,"RSUTCM","UTE UTE CMPC","TÉRMICA","TIPO II-B","S ","SUBSISTEMA SUL                                              ","RS","RIO GRANDE DO SUL             ",{"v":3,"d":"3.00000000"},{"v":0,"d":"0.00000000"},{"v":0,"d":"0.00000000"},{"v":0,"d":"0.00000000"},{"v":0,"d":"0.00000000"},{"v":0,"d":"0.00000000"},{"v":0,"d":"0.00000000"},{"v":0,"d":"0.00000000"},{"v":0,"d":"0.00000000"},{"v":0,"d":"0.00000000"},{"v":0,"d":"0.00000000"}]
["2026-08-11",18,"RSUTIN","UTE UTE CGVE INNOVA","TÉRMICA","TIPO II-B","S ","SUBSISTEMA SUL                                              ","RS","RIO GRANDE DO SUL             ",{"v":4,"d":"4.00000000"},{"v":0,"d":"0.00000000"},{"v":0,"d":"0.00000000"},{"v":0,"d":"0.00000000"},{"v":0,"d":"0.00000000"},{"v":0,"d":"0.00000000"},{"v":0,"d":"0.00000000"},{"v":0,"d":"0.00000000"},{"v":0,"d":"0.00000000"},{"v":0,"d":"0.00000000"},{"v":0,"d":"0.00000000"}]
["2026-08-11",16,"SPGASA","UTE UTE GASA","TÉRMICA","TIPO II-B","SE","SUBSISTEMA SUDESTE                                          ","SP","SAO PAULO                     ",{"v":20,"d":"20.00000000"},{"v":0,"d":"0.00000000"},{"v":0,"d":"0.00000000"},{"v":0,"d":"0.00000000"},{"v":0,"d":"0.00000000"},{"v":0,"d":"0.00000000"},{"v":0,"d":"0.00000000"},{"v":0,"d":"0.00000000"},{"v":0,"d":"0.00000000"},{"v":0,"d":"0.00000000"},{"v":0,"d":"0.00000000"}]
["2026-08-11",10,"SPUIPA","UTE UTE IPAUSSU","TÉRMICA","TIPO II-B","SE","SUBSISTEMA SUDESTE                                          ","SP","SAO PAULO                     ",{"v":13,"d":"13.00000000"},{"v":0,"d":"0.00000000"},{"v":0,"d":"0.00000000"},{"v":0,"d":"0.00000000"},{"v":0,"d":"0.00000000"},{"v":0,"d":"0.00000000"},{"v":0,"d":"0.00000000"},{"v":0,"d":"0.00000000"},{"v":0,"d":"0.00000000"},{"v":0,"d":"0.00000000"},{"v":0,"d":"0.00000000"}]
["2026-08-11",1,"SPUTPD","UTE UTE DA PEDRA","TÉRMICA","TIPO II-B","SE","SUBSISTEMA SUDESTE                                          ","SP","SAO PAULO                     ",{"v":39,"d":"39.00000000"},{"v":0,"d":"0.00000000"},{"v":0,"d":"0.00000000"},{"v":0,"d":"0.00000000"},{"v":0,"d":"0.00000000"},{"v":0,"d":"0.00000000"},{"v":0,"d":"0.00000000"},{"v":0,"d":"0.00000000"},{"v":0,"d":"0.00000000"},{"v":0,"d":"0.00000000"},{"v":0,"d":"0.00000000"}]
["2026-08-11",47,"SPUVAP","UTE UTE VALE PARANA","TÉRMICA","TIPO II-B","SE","SUBSISTEMA SUDESTE                                          ","SP","SAO PAULO                     ",{"v":25,"d":"25.00000000"},{"v":0,"d":"0.00000000"},{"v":0,"d":"0.00000000"},{"v":0,"d":"0.00000000"},{"v":0,"d":"0.00000000"},{"v":0,"d":"0.00000000"},{"v":0,"d":"0.00000000"},{"v":0,"d":"0.00000000"},{"v":0,"d":"0.00000000"},{"v":0,"d":"0.00000000"},{"v":0,"d":"0.00000000"}]
["2026-08-11",38,"GOCDOU-3752","CONJUNTO TERMELETRICO CACHOEIRA DOURADA-3752","TÉRMICA","TIPO II-C","SE","SUBSISTEMA SUDESTE                                          ","GO","GOIAS                         ",{"v":22,"d":"22.00000000"},{"v":0,"d":"0.00000000"},{"v":0,"d":"0.00000000"},{"v":0,"d":"0.00000000"},{"v":0,"d":"0.00000000"},{"v":0,"d":"0.00000000"},{"v":0,"d":"0.00000000"},{"v":0,"d":"0.00000000"},{"v":0,"d":"0.00000000"},{"v":0,"d":"0.00000000"},{"v":0,"d":"0.00000000"}]
["2026-08-11",32,"GOEDEI-9465","CONJUNTO TERMELETRICO EDEIA-9465","TÉRMICA","TIPO II-C","SE","SUBSISTEMA SUDESTE                                          ","GO","GOIAS                         ",{"v":15,"d":"15.00000000"},{"v":0,"d":"0.00000000"},{"v":0,"d":"0.00000000"},{"v":0,"d":"0.00000000"},{"v":0,"d":"0.00000000"},{"v":0,"d":"0.00000000"},{"v":0,"d":"0.00000000"},{"v":0,"d":"0.00000000"},{"v":0,"d":"0.00000000"},{"v":0,"d":"0.00000000"},{"v":0,"d":"0.00000000"}]
["2026-08-11",27,"GOJAT-47774","CONJUNTO TERMELETRICO JATAI-47774","TÉRMICA","TIPO II-C","SE","SUBSISTEMA SUDESTE                                          ","GO","GOIAS                         ",{"v":29,"d":"29.00000000"},{"v":0,"d":"0.00000000"},{"v":0,"d":"0.00000000"},{"v":0,"d":"0.00000000"},{"v":0,"d":"0.00000000"},{"v":0,"d":"0.00000000"},{"v":0,"d":"0.00000000"},{"v":0,"d":"0.00000000"},{"v":0,"d":"0.00000000"},{"v":0,"d":"0.00000000"},{"v":0,"d":"0.00000000"}]
["2026-08-11",21,"GOJAT-47826","CONJUNTO TERMELETRICO JATAI-47826","TÉRMICA","TIPO II-C","SE","SUBSISTEMA SUDESTE                                          ","GO","GOIAS                         ",{"v":29,"d":"29.00000000"},{"v":0,"d":"0.00000000"},{"v":0,"d":"0.00000000"},{"v":0,"d":"0.00000000"},{"v":0,"d":"0.00000000"},{"v":0,"d":"0.00000000"},{"v":0,"d":"0.00000000"},{"v":0,"d":"0.00000000"},{"v":0,"d":"0.00000000"},{"v":0,"d":"0.00000000"},{"v":0,"d":"0.00000000"}]
["2026-08-11",19,"MSCRBR-9561","CONJUNTO TERMELETRICO RIO BRILHANTE-9561","TÉRMICA","TIPO II-C","SE","SUBSISTEMA SUDESTE                                          ","MS","MATO GROSSO DO SUL            ",{"v":38,"d":"38.00000000"},{"v":0,"d":"0.00000000"},{"v":0,"d":"0.00000000"},{"v":0,"d":"0.00000000"},{"v":0,"d":"0.00000000"},{"v":0,"d":"0.00000000"},{"v":0,"d":"0.00000000"},{"v":0,"d":"0.00000000"},{"v":0,"d":"0.00000000"},{"v":0,"d":"0.00000000"},{"v":0,"d":"0.00000000"}]
["2026-08-11",10,"MSCRBR-9582","CONJUNTO TERMELETRICO RIO BRILHANTE-9582","TÉRMICA","TIPO II-C","SE","SUBSISTEMA SUDESTE                                          ","MS","MATO GROSSO DO SUL            ",{"v":39,"d":"39.00000000"},{"v":0,"d":"0.00000000"},{"v":0,"d":"0.00000000"},{"v":0,"d":"0.00000000"},{"v":0,"d":"0.00000000"},{"v":0,"d":"0.00000000"},{"v":0,"d":"0.00000000"},{"v":0,"d":"0.00000000"},{"v":0,"d":"0.00000000"},{"v":0,"d":"0.00000000"},{"v":0,"d":"0.00000000"}]
["2026-08-11",4,"PRKCL-9986","CONJUNTO TERMELETRICO KLABIN CELULOSE-9986","TÉRMICA","TIPO II-C","S ","SUBSISTEMA SUL                                              ","PR","PARANA                        ",{"v":0,"d":"0.00000000"},{"v":0,"d":"0.00000000"},{"v":0,"d":"0.00000000"},{"v":0,"d":"0.00000000"},{"v":0,"d":"0.00000000"},{"v":0,"d":"0.00000000"},{"v":0,"d":"0.00000000"},{"v":0,"d":"0.00000000"},{"v":0,"d":"0.00000000"},{"v":0,"d":"0.00000000"},{"v":0,"d":"0.00000000"}]
["2026-08-11",47,"PRKCL-9986","CONJUNTO TERMELETRICO KLABIN CELULOSE-9986","TÉRMICA","TIPO II-C","S ","SUBSISTEMA SUL                                              ","PR","PARANA                        ",{"v":0,"d":"0.00000000"},{"v":0,"d":"0.00000000"},{"v":0,"d":"0.00000000"},{"v":0,"d":"0.00000000"},{"v":0,"d":"0.00000000"},{"v":0,"d":"0.00000000"},{"v":0,"d":"0.00000000"},{"v":0,"d":"0.00000000"},{"v":0,"d":"0.00000000"},{"v":0,"d":"0.00000000"},{"v":0,"d":"0.00000000"}]
["2026-08-11",41,"SPDMA","CONJUNTO TERMELETRICO DA MATA","TÉRMICA","TIPO II-C","SE","SUBSISTEMA SUDESTE                                          ","SP","SAO PAULO                     ",{"v":42,"d":"42.00000000"},{"v":0,"d":"0.00000000"},{"v":0,"d":"0.00000000"},{"v":0,"d":"0.00000000"},{"v":0,"d":"0.00000000"},{"v":0,"d":"0.00000000"},{"v":0,"d":"0.00000000"},{"v":0,"d":"0.00000000"},{"v":0,"d":"0.00000000"},{"v":0,"d":"0.00000000"},{"v":0,"d":"0.00000000"}]
["2026-08-11",35,"SPRIV-7619","CONJUNTO TERMELETRICO RIO VERMELHO-7619","TÉRMICA","TIPO II-C","SE","SUBSISTEMA SUDESTE                                          ","SP","SAO PAULO                     ",{"v":12,"d":"12.00000000"},{"v":0,"d":"0.00000000"},{"v":0,"d":"0.00000000"},{"v":0,"d":"0.00000000"},{"v":0,"d":"0.00000000"},{"v":0,"d":"0.00000000"},{"v":0,"d":"0.00000000"},{"v":0,"d":"0.00000000"},{"v":0,"d":"0.00000000"},{"v":0,"d":"0.00000000"},{"v":0,"d":"0.00000000"}]
["2026-08-11",30,"SPRIV-9126","CONJUNTO TERMELETRICO RIO VERMELHO-9126","TÉRMICA","TIPO II-C","SE","SUBSISTEMA SUDESTE                                          ","SP","SAO PAULO                     ",{"v":12,"d":"12.00000000"},{"v":0,"d":"0.00000000"},{"v":0,"d":"0.00000000"},{"v":0,"d":"0.00000000"},{"v":0,"d":"0.00000000"},{"v":0,"d":"0.00000000"},{"v":0,"d":"0.00000000"},{"v":0,"d":"0.00000000"},{"v":0,"d":"0.00000000"},{"v":0,"d":"0.00000000"},{"v":0,"d":"0.00000000"}]
["2026-08-11",24,"SPVACO-4138","CONJUNTO TERMELETRICO VIRALCOOL CASTILHO-4138","TÉRMICA","TIPO II-C","SE","SUBSISTEMA SUDESTE                                          ","SP","SAO PAULO                     ",{"v":0,"d":"0.00000000"},{"v":0,"d":"0.00000000"},{"v":0,"d":"0.00000000"},{"v":0,"d":"0.00000000"},{"v":0,"d":"0.00000000"},{"v":0,"d":"0.00000000"},{"v":0,"d":"0.00000000"},{"v":0,"d":"0.00000000"},{"v":0,"d":"0.00000000"},{"v":0,"d":"0.00000000"},{"v":0,"d":"0.00000000"}]
["2026-08-11",19,"SPVACO-4296","CONJUNTO TERMELETRICO VIRALCOOL CASTILHO-4296","TÉRMICA","TIPO II-C","SE","SUBSISTEMA SUDESTE                                          ","SP","SAO PAULO                     ",{"v":0,"d":"0.00000000"},{"v":0,"d":"0.00000000"},{"v":0,"d":"0.00000000"},{"v":0,"d":"0.00000000"},{"v":0,"d":"0.00000000"},{"v":0,"d":"0.00000000"},{"v":0,"d":"0.00000000"},{"v":0,"d":"0.00000000"},{"v":0,"d":"0.00000000"},{"v":0,"d":"0.00000000"},{"v":0,"d":"0.00000000"}]
["2026-08-11",13,"SPVOT2-4157","CONJUNTO TERMELETRICO VOTUPORANGA 2-4157","TÉRMICA","TIPO II-C","SE","SUBSISTEMA SUDESTE                                          ","SP","SAO PAULO                     ",{"v":0,"d":"0.00000000"},{"v":0,"d":"0.00000000"},{"v":0,"d":"0.00000000"},{"v":0,"d":"0.00000000"},{"v":0,"d":"0.00000000"},{"v":0,"d":"0.00000000"},{"v":0,"d":"0.00000000"},{"v":0,"d":"0.00000000"},{"v":0,"d":"0.00000000"},{"v":0,"d":"0.00000000"},{"v":0,"d":"0.00000000"}]
["2026-08-11",7,"ALBGMT","UTE MARITUBA","TÉRMICA","TIPO III","NE","SUBSISTEMA NORDESTE                                         ","AL","ALAGOAS                       ",{"v":0,"d":"0.00000000"},{"v":0,"d":"0.00000000"},{"v":0,"d":"0.00000000"},{"v":0,"d":"0.00000000"},{"v":0,"d":"0.00000000"},{"v":0,"d":"0.00000000"},{"v":0,"d":"0.00000000"},{"v":0,"d":"0.00000000"},{"v":0,"d":"0.00000000"},{"v":0,"d":"0.00000000"},{"v":0,"d":"0.00000000"}]
["2026-08-11",2,"ALCAET","UTE CAETE","TÉRMICA","TIPO III","NE","SUBSISTEMA NORDESTE                                         ","AL","ALAGOAS                       ",{"v":0,"d":"0.00000000"},{"v":0,"d":"0.00000000"},{"v":0,"d":"0.00000000"},{"v":0,"d":"0.00000000"},{"v":0,"d":"0.00000000"},{"v":0,"d":"0.00000000"},{"v":0,"d":"0.00000000"},{"v":0,"d":"0.00000000"},{"v":0,"d":"0.00000000"},{"v":0,"d":"0.00000000"},{"v":0,"d":"0.00000000"}]
["2026-08-11",44,"ALCVWE","UTE UTE CVW ENERGET","TÉRMICA","TIPO III","NE","SUBSISTEMA NORDESTE                                         ","AL","ALAGOAS                       ",{"v":0,"d":"0.00000000"},{"v":0,"d":"0.00000000"},{"v":0,"d":"0.00000000"},{"v":0,"d":"0.00000000"},{"v":0,"d":"0.00000000"},{"v":0,"d":"0.00000000"},{"v":0,"d":"0.00000000"},{"v":0,"d":"0.00000000"},{"v":0,"d":"0.00000000"},{"v":0,"d":"0.00000000"},{"v":0,"d":"0.00000000"}]
["2026-08-11",39,"ALJITI","UTE JITITUBA SANTO","TÉRMICA","TIPO III","NE","SUBSISTEMA NORDESTE                                         ","AL","ALAGOAS                       ",{"v":0,"d":"0.00000000"},{"v":0,"d":"0.00000000"},{"v":0,"d":"0.00000000"},{"v":0,"d":"0.00000000"},{"v":0,"d":"0.00000000"},{"v":0,"d":"0.00000000"},{"v":0,"d":"0.00000000"},{"v":0,"d":"0.00000000"},{"v":0,"d":"0.00000000"},{"v":0,"d":"0.00000000"},{"v":0,"d":"0.00000000"}]
["2026-08-11",33,"BAGALV","UTE USI GALVANI","TÉRMICA","TIPO III","NE","SUBSISTEMA NORDESTE                                         ","BA","BAHIA                         ",{"v":0,"d":"0.00000000"},{"v":0,"d":"0.00000000"},{"v":0,"d":"0.00000000"},{"v":0,"d":"0.00000000"},{"v":0,"d":"0.00000000"},{"v":0,"d":"0.00000000"},{"v":0,"d":"0.00000000"},{"v":0,"d":"0.00000000"},{"v":0,"d":"0.00000000"},{"v":0,"d":"0.00000000"},{"v":0,"d":"0.00000000"}]
["2026-08-11",27,"BAUTAG","UTE AGROVALE","TÉRMICA","TIPO III","NE","SUBSISTEMA NORDESTE                                         ","BA","BAHIA                         ",{"v":2,"d":"2.00000000"},{"v":0,"d":"0.00000000"},{"v":0,"d":"0.00000000"},{"v":0,"d":"0.00000000"},{"v":0,"d":"0.00000000"},{"v":0,"d":"0.00000000"},{"v":0,"d":"0.00000000"},{"v":0,"d":"0.00000000"},{"v":0,"d":"0.00000000"},{"v":0,"d":"0.00000000"},{"v":0,"d":"0.00000000"}]
["2026-08-11",22,"ESARAC","UTE UTE ARACRUZ","TÉRMICA","TIPO III","SE","SUBSISTEMA SUDESTE                                          ","ES","ESPIRITO SANTO                ",{"v":2,"d":"2.00000000"},{"v":0,"d":"0.00000000"},{"v":0,"d":"0.00000000"},{"v":0,"d":"0.00000000"},{"v":0,"d":"0.00000000"},{"v":0,"d":"0.00000000"},{"v":0,"d":"0.00000000"},{"v":0,"d":"0.00000000"},{"v":0,"d":"0.00000000"},{"v":0,"d":"0.00000000"},{"v":0,"d":"0.00000000"}]
["2026-08-11",16,"ESJOAO","UTE UTE JOAO NEIVA","TÉRMICA","TIPO III","SE","SUBSISTEMA SUDESTE                                          ","ES","ESPIRITO SANTO                ",{"v":0,"d":"0.00000000"},{"v":0,"d":"0.00000000"},{"v":0,"d":"0.00000000"},{"v":0,"d":"0.00000000"},{"v":0,"d":"0.00000000"},{"v":0,"d":"0.00000000"},{"v":0,"d":"0.00000000"},{"v":0,"d":"0.00000000"},{"v":0,"d":"0.00000000"},{"v":0,"d":"0.00000000"},{"v":0,"d":"0.00000000"}]
["2026-08-11",7,"ESLASA","UTE UTE LASA","TÉRMICA","TIPO III","SE","SUBSISTEMA SUDESTE                                          ","ES","ESPIRITO SANTO                ",{"v":2,"d":"2.00000000"},{"v":0,"d":"0.00000000"},{"v":0,"d":"0.00000000"},{"v":0,"d":"0.00000000"},{"v":0,"d":"0.00000000"},{"v":0,"d":"0.00000000"},{"v":0,"d":"0.00000000"},{"v":0,"d":"0.00000000"},{"v":0,"d":"0.00000000"},{"v":0,"d":"0.00000000"},{"v":0,"d":"0.00000000"}]
["2026-08-11",5,"GOCAMB","UTE UTE CAMBUI","TÉRMICA","TIPO III","SE","SUBSISTEMA SUDESTE                                          ","GO","GOIAS                         ",{"v":6,"d":"6.00000000"},{"v":0,"d":"0.00000000"},{"v":0,"d":"0.00000000"},{"v":0,"d":"0.00000000"},{"v":0,"d":"0.00000000"},{"v":0,"d":"0.00000000"},{"v":0,"d":"0.00000000"},{"v":0,"d":"0.00000000"},{"v":0,"d":"0.00000000"},{"v":0,"d":"0.00000000"},{"v":0,"d":"0.00000000"}]
["2026-08-11",44,"GOCAMB","UTE UTE CAMBUI","TÉRMICA","TIPO III","SE","SUBSISTEMA SUDESTE                                          ","GO","GOIAS                         ",{"v":6,"d":"6.00000000"},{"v":0,"d":"0.00000000"},{"v":0,"d":"0.00000000"},{"v":0,"d":"0.00000000"},{"v":0,"d":"0.00000000"},{"v":0,"d":"0.00000000"},{"v":0,"d":"0.00000000"},{"v":0,"d":"0.00000000"},{"v":0,"d":"0.00000000"},{"v":0,"d":"0.00000000"},{"v":0,"d":"0.00000000"}]
["2026-08-11",42,"GOENTR","UTE UTE ENTRE RIOS","TÉRMICA","TIPO III","SE","SUBSISTEMA SUDESTE                                          ","GO","GOIAS                         ",{"v":20,"d":"20.00000000"},{"v":0,"d":"0.00000000"},{"v":0,"d":"0.00000000"},{"v":0,"d":"0.00000000"},{"v":0,"d":"0.00000000"},{"v":0,"d":"0.00000000"},{"v":0,"d":"0.00000000"},{"v":0,"d":"0.00000000"},{"v":0,"d":"0.00000000"},{"v":0,"d":"0.00000000"},{"v":0,"d":"0.00000000"}]
["2026-08-11",36,"GOJLM","UTE JALLES MACHAD","TÉRMICA","TIPO III","SE","SUBSISTEMA SUDESTE                                          ","GO","GOIAS                         ",{"v":20,"d":"20.00000000"},{"v":0,"d":"0.00000000"},{"v":0,"d":"0.00000000"},{"v":0,"d":"0.00000000"},{"v":0,"d":"0.00000000"},{"v":0,"d":"0.00000000"},{"v":0,"d":"0.00000000"},{"v":0,"d":"0.00000000"},{"v":0,"d":"0.00000000"},{"v":0,"d":"0.00000000"},{"v":0,"d":"0.00000000"}]
["2026-08-11",27,"GONGBI","UTE UTE NG BIOENERG","TÉRMICA","TIPO III","SE","SUBSISTEMA SUDESTE                                          ","GO","GOIAS                         ",{"v":12,"d":"12.00000000"},{"v":0,"d":"0.00000000"},{"v":0,"d":"0.00000000"},{"v":0,"d":"0.00000000"},{"v":0,"d":"0.00000000"},{"v":0,"d":"0.00000000"},{"v":0,"d":"0.00000000"},{"v":0,"d":"0.00000000"},{"v":0,"d":"0.00000000"},{"v":0,"d":"0.00000000"},{"v":0,"d":"0.00000000"}]
["2026-08-11",25,"GOTLSA","UTE UTE LAGO AZUL","TÉRMICA","TIPO III","SE","SUBSISTEMA SUDESTE                                          ","GO","GOIAS                         ",{"v":5,"d":"5.00000000"},{"v":0,"d":"0.00000000"},{"v":0,"d":"0.00000000"},{"v":0,"d":"0.00000000"},{"v":0,"d":"0.00000000"},{"v":0,"d":"0.00000000"},{"v":0,"d":"0.00000000"},{"v":0,"d":"0.00000000"},{"v":0,"d":"0.00000000"},{"v":0,"d":"0.00000000"},{"v":0,"d":"0.00000000"}]
["2026-08-11",16,"GOUVVO","VALE DO VERDÃO","TÉRMICA","TIPO III","SE","SUBSISTEMA SUDESTE                                          ","GO","GOIAS                         ",{"v":0,"d":"0.00000000"},{"v":0,"d":"0.00000000"},{"v":0,"d":"0.00000000"},{"v":0,"d":"0.00000000"},{"v":0,"d":"0.00000000"},{"v":0,"d":"0.00000000"},{"v":0,"d":"0.00000000"},{"v":0,"d":"0.00000000"},{"v":0,"d":"0.00000000"},{"v":0,"d":"0.00000000"},{"v":0,"d":"0.00000000"}]
["2026-08-11",14,"MAVIEN","UTE VIENA","TÉRMICA","TIPO III","N ","SUBSISTEMA NORTE                                            ","MA","MARANHAO                      ",{"v":1,"d":"1.00000000"},{"v":0,"d":"0.00000000"},{"v":0,"d":"0.00000000"},{"v":0,"d":"0.00000000"},{"v":0,"d":"0.00000000"},{"v":0,"d":"0.00000000"},{"v":0,"d":"0.00000000"},{"v":0,"d":"0.00000000"},{"v":0,"d":"0.00000000"},{"v":0,"d":"0.00000000"},{"v":0,"d":"0.00000000"}]
["2026-08-11",8,"MGASJA","UTE UTE ASJA BH","TÉRMICA","TIPO III","SE","SUBSISTEMA SUDESTE                                          ","MG","MINAS GERAIS                  ",{"v":0,"d":"0.00000000"},{"v":0,"d":"0.00000000"},{"v":0,"d":"0.00000000"},{"v":0,"d":"0.00000000"},{"v":0,"d":"0.00000000"},{"v":0,"d":"0.00000000"},{"v":0,"d":"0.00000000"},{"v":0,"d":"0.00000000"},{"v":0,"d":"0.00000000"},{"v":0,"d":"0.00000000"},{"v":0,"d":"0.00000000"}]
["2026-08-11",47,"MGASJA","UTE UTE ASJA BH","TÉRMICA","TIPO III","SE","SUBSISTEMA SUDESTE                                          ","MG","MINAS GERAIS                  ",{"v":0,"d":"0.00000000"},{"v":0,"d":"0.00000000"},{"v":0,"d":"0.00000000"},{"v":0,"d":"0.00000000"},{"v":0,"d":"0.00000000"},{"v":0,"d":"0.00000000"},{"v":0,"d":"0.00000000"},{"v":0,"d":"0.00000000"},{"v":0,"d":"0.00000000"},{"v":0,"d":"0.00000000"},{"v":0,"d":"0.00000000"}]
["2026-08-11",45,"MGBIOA","UTE UTE B ALVORADA","TÉRMICA","TIPO III","SE","SUBSISTEMA SUDESTE                                          ","MG","MINAS GERAIS                  ",{"v":22,"d":"22.00000000"},{"v":0,"d":"0.00000000"},{"v":0,"d":"0.00000000"},{"v":0,"d":"0.00000000"},{"v":0,"d":"0.00000000"},{"v":0,"d":"0.00000000"},{"v":0,"d":"0.00000000"},{"v":0,"d":"0.00000000"},{"v":0,"d":"0.00000000"},{"v":0,"d":"0.00000000"},{"v":0,"d":"0.00000000"}]
["2026-08-11",36,"MGBIOE","UTE UTE BIO AROEIRA","TÉRMICA","TIPO III","SE","SUBSISTEMA SUDESTE                                          ","MG","MINAS GERAIS                  ",{"v":0,"d":"0.00000000"},{"v":0,"d":"0.00000000"},{"v":0,"d":"0.00000000"},{"v":0,"d":"0.00000000"},{"v":0,"d":"0.00000000"},{"v":0,"d":"0.00000000"},{"v":0,"d":"0.00000000"},{"v":0,"d":"0.00000000"},{"v":0,"d":"0.00000000"},{"v":0,"d":"0.00000000"},{"v":0,"d":"0.00000000"}]
["2026-08-11",30,"MGCENT","UTE CENTRAL ENERGET","TÉRMICA","TIPO III","SE","SUBSISTEMA SUDESTE                                          ","MG","MINAS GERAIS                  ",{"v":19,"d":"19.00000000"},{"v":0,"d":"0.00000000"},{"v":0,"d":"0.00000000"},{"v":0,"d":"0.00000000"},{"v":0,"d":"0.00000000"},{"v":0,"d":"0.00000000"},{"v":0,"d":"0.00000000"},{"v":0,"d":"0.00000000"},{"v":0,"d":"0.00000000"},{"v":0,"d":"0.00000000"},{"v":0,"d":"0.00000000"}]
["2026-08-11",28,"MGCFLO","UTE CAMPO FLORIDO","TÉRMICA","TIPO III","SE","SUBSISTEMA SUDESTE                                          ","MG","MINAS GERAIS                  ",{"v":8,"d":"8.00000000"},{"v":0,"d":"0.00000000"},{"v":0,"d":"0.00000000"},{"v":0,"d":"0.00000000"},{"v":0,"d":"0.00000000"},{"v":0,"d":"0.00000000"},{"v":0,"d":"0.00000000"},{"v":0,"d":"0.00000000"},{"v":0,"d":"0.00000000"},{"v":0,"d":"0.00000000"},{"v":0,"d":"0.00000000"}]
["2026-08-11",19,"MGCOCF","UTE UTE CORURIPE","TÉRMICA","TIPO III","SE","SUBSISTEMA SUDESTE                                          ","MG","MINAS GERAIS                  ",{"v":18,"d":"18.00000000"},{"v":0,"d":"0.00000000"},{"v":0,"d":"0.00000000"},{"v":0,"d":"0.00000000"},{"v":0,"d":"0.00000000"},{"v":0,"d":"0.00000000"},{"v":0,"d":"0.00000000"},{"v":0,"d":"0.00000000"},{"v":0,"d":"0.00000000"},{"v":0,"d":"0.00000000"},{"v":0,"d":"0.00000000"}]
["2026-08-11",17,"MGDEL","UTE CAETE DELTA","TÉRMICA","TIPO III","SE","SUBSISTEMA SUDESTE                                          ","MG","MINAS GERAIS                  ",{"v":47,"d":"47.00000000"},{"v":0,"d":"0.00000000"},{"v":0,"d":"0.00000000"},{"v":0,"d":"0.00000000"},{"v":0,"d":"0.00000000"},{"v":0,"d":"0.00000000"},{"v":0,"d":"0.00000000"},{"v":0,"d":"0.00000000"},{"v":0,"d":"0.00000000"},{"v":0,"d":"0.00000000"},{"v":0,"d":"0.00000000"}]
["2026-08-11",8,"MGDVPA","UTE UTE DVPA","TÉRMICA","TIPO III","SE","SUBSISTEMA SUDESTE                                          ","MG","MINAS GERAIS                  ",{"v":14,"d":"14.00000000"},{"v":0,"d":"0.00000000"},{"v":0,"d":"0.00000000"},{"v":0,"d":"0.00000000"},{"v":0,"d":"0.00000000"},{"v":0,"d":"0.00000000"},{"v":0,"d":"0.00000000"},{"v":0,"d":"0.00000000"},{"v":0,"d":"0.00000000"},{"v":0,"d":"0.00000000"},{"v":0,"d":"0.00000000"}]
["2026-08-11",2,"MGKCK","UTE CORURIPE ITUR","TÉRMICA","TIPO III","SE","SUBSISTEMA SUDESTE                                          ","MG","MINAS GERAIS                  ",{"v":13,"d":"13.00000000"},{"v":0,"d":"0.00000000"},{"v":0,"d":"0.00000000"},{"v":0,"d":"0.00000000"},{"v":0,"d":"0.00000000"},{"v":0,"d":"0.00000000"},{"v":0,"d":"0.00000000"},{"v":0,"d":"0.00000000"},{"v":0,"d":"0.00000000"},{"v":0,"d":"0.00000000"},{"v":0,"d":"0.00000000"}]
["2026-08-11",48,"MGLGPR","UTE LAGOA PRATA","TÉRMICA","TIPO III","SE","SUBSISTEMA SUDESTE                                          ","MG","MINAS GERAIS                  ",{"v":3,"d":"3.00000000"},{"v":0,"d":"0.00000000"},{"v":0,"d":"0.00000000"},{"v":0,"d":"0.00000000"},{"v":0,"d":"0.00000000"},{"v":0,"d":"0.00000000"},{"v":0,"d":"0.00000000"},{"v":0,"d":"0.00000000"},{"v":0,"d":"0.00000000"},{"v":0,"d":"0.00000000"},{"v":0,"d":"0.00000000"}]
["2026-08-11",39,"MGMTS","UTE UTE METALSIDER","TÉRMICA","TIPO III","SE","SUBSISTEMA SUDESTE                                          ","MG","MINAS GERAIS                  ",{"v":0,"d":"0.00000000"},{"v":0,"d":"0.00000000"},{"v":0,"d":"0.00000000"},{"v":0,"d":"0.00000000"},{"v":0,"d":"0.00000000"},{"v":0,"d":"0.00000000"},{"v":0,"d":"0.00000000"},{"v":0,"d":"0.00000000"},{"v":0,"d":"0.00000000"},{"v":0,"d":"0.00000000"},{"v":0,"d":"0.00000000"}]
["2026-08-11",33,"MGSANO","UTE UTE SANTO ANGEL","TÉRMICA","TIPO III","SE","SUBSISTEMA SUDESTE                                          ","MG","MINAS GERAIS                  ",{"v":31,"d":"31.00000000"},{"v":0,"d":"0.00000000"},{"v":0,"d":"0.00000000"},{"v":0,"d":"0.00000000"},{"v":0,"d":"0.00000000"},{"v":0,"d":"0.00000000"},{"v":0,"d":"0.00000000"},{"v":0,"d":"0.00000000"},{"v":0,"d":"0.00000000"},{"v":0,"d":"0.00000000"},{"v":0,"d":"0.00000000"}]
["2026-08-11",28,"MGSEL","UTE SELECTA","TÉRMICA","TIPO III","SE","SUBSISTEMA SUDESTE                                          ","MG","MINAS GERAIS                  ",{"v":0,"d":"0.00000000"},{"v":0,"d":"0.00000000"},{"v":0,"d":"0.00000000"},{"v":0,"d":"0.00000000"},{"v":0,"d":"0.00000000"},{"v":0,"d":"0.00000000"},{"v":0,"d":"0.00000000"},{"v":0,"d":"0.00000000"},{"v":0,"d":"0.00000000"},{"v":0,"d":"0.00000000"},{"v":0,"d":"0.00000000"}]
["2026-08-11",22,"MGTRGL","UTE UTE TRIANGULO","TÉRMICA","TIPO III","SE","SUBSISTEMA SUDESTE                                          ","MG","MINAS GERAIS                  ",{"v":0,"d":"0.00000000"},{"v":0,"d":"0.00000000"},{"v":0,"d":"0.00000000"},{"v":0,"d":"0.00000000"},{"v":0,"d":"0.00000000"},{"v":0,"d":"0.00000000"},{"v":0,"d":"0.00000000"},{"v":0,"d":"0.00000000"},{"v":0,"d":"0.00000000"},{"v":0,"d":"0.00000000"},{"v":0,"d":"0.00000000"}]
["2026-08-11",17,"MGUBER","UTE UTE UBERABA 2","TÉRMICA","TIPO III","SE","SUBSISTEMA SUDESTE                                          ","MG","MINAS GERAIS                  ",{"v":29,"d":"29.00000000"},{"v":0,"d":"0.00000000"},{"v":0,"d":"0.00000000"},{"v":0,"d":"0.00000000"},{"v":0,"d":"0.00000000"},{"v":0,"d":"0.00000000"},{"v":0,"d":"0.00000000"},{"v":0,"d":"0.00000000"},{"v":0,"d":"0.00000000"},{"v":0,"d":"0.00000000"},{"v":0,"d":"0.00000000"}]
["2026-08-11",11,"MGUSIN","UTE UTE USINA CORUR","TÉRMICA","TIPO III","SE","SUBSISTEMA SUDESTE                                          ","MG","MINAS GERAIS                  ",{"v":6,"d":"6.00000000"},{"v":0,"d":"0.00000000"},{"v":0,"d":"0.00000000"},{"v":0,"d":"0.00000000"},{"v":0,"d":"0.00000000"},{"v":0,"d":"0.00000000"},{"v":0,"d":"0.00000000"},{"v":0,"d":"0.00000000"},{"v":0,"d":"0.00000000"},{"v":0,"d":"0.00000000"},{"v":0,"d":"0.00000000"}]
["2026-08-11",5,"MGUTT","UTE USINA TOTAL","TÉRMICA","TIPO III","SE","SUBSISTEMA SUDESTE                                          ","MG","MINAS GERAIS                  ",{"v":0,"d":"0.00000000"},{"v":0,"d":"0.00000000"},{"v":0,"d":"0.00000000"},{"v":0,"d":"0.00000000"},{"v":0,"d":"0.00000000"},{"v":0,"d":"0.00000000"},{"v":0,"d":"0.00000000"},{"v":0,"d":"0.00000000"},{"v":0,"d":"0.00000000"},{"v":0,"d":"0.00000000"},{"v":0,"d":"0.00000000"}]
["2026-08-11",48,"MGUTT","UTE USINA TOTAL","TÉRMICA","TIPO III","SE","SUBSISTEMA SUDESTE                                          ","MG","MINAS GERAIS                  ",{"v":0,"d":"0.00000000"},{"v":0,"d":"0.00000000"},{"v":0,"d":"0.00000000"},{"v":0,"d":"0.00000000"},{"v":0,"d":"0.00000000"},{"v":0,"d":"0.00000000"},{"v":0,"d":"0.00000000"},{"v":0,"d":"0.00000000"},{"v":0,"d":"0.00000000"},{"v":0,"d":"0.00000000"},{"v":0,"d":"0.00000000"}]
["2026-08-11",42,"MGUTVT","UTE VALE TIJUCO","TÉRMICA","TIPO III","SE","SUBSISTEMA SUDESTE                                          ","MG","MINAS GERAIS                  ",{"v":21,"d":"21.00000000"},{"v":0,"d":"0.00000000"},{"v":0,"d":"0.00000000"},{"v":0,"d":"0.00000000"},{"v":0,"d":"0.00000000"},{"v":0,"d":"0.00000000"},{"v":0,"d":"0.00000000"},{"v":0,"d":"0.00000000"},{"v":0,"d":"0.00000000"},{"v":0,"d":"0.00000000"},{"v":0,"d":"0.00000000"}]
["2026-08-11",37,"MGUVTD","UTE VALE TIJUCO 2","TÉRMICA","TIPO III","SE","SUBSISTEMA SUDESTE                                          ","MG","MINAS GERAIS                  ",{"v":21,"d":"21.00000000"},{"v":0,"d":"0.00000000"},{"v":0,"d":"0.00000000"},{"v":0,"d":"0.00000000"},{"v":0,"d":"0.00000000"},{"v":0,"d":"0.00000000"},{"v":0,"d":"0.00000000"},{"v":0,"d":"0.00000000"},{"v":0,"d":"0.00000000"},{"v":0,"d":"0.00000000"},{"v":0,"d":"0.00000000"}]
["2026-08-11",31,"MGVAPO","UTE UTE VALE DO PON","TÉRMICA","TIPO III","SE","SUBSISTEMA SUDESTE                                          ","MG","MINAS GERAIS                  ",{"v":2,"d":"2.00000000"},{"v":0,"d":"0.00000000"},{"v":0,"d":"0.00000000"},{"v":0,"d":"0.00000000"},{"v":0,"d":"0.00000000"},{"v":0,"d":"0.00000000"},{"v":0,"d":"0.00000000"},{"v":0,"d":"0.00000000"},{"v":0,"d":"0.00000000"},{"v":0,"d":"0.00000000"},{"v":0,"d":"0.00000000"}]
["2026-08-11",25,"MSANL","UTE UTE ANGELICA","TÉRMICA","TIPO III","SE","SUBSISTEMA SUDESTE                                          ","MS","MATO GROSSO DO SUL            ",{"v":25,"d":"25.00000000"},{"v":0,"d":"0.00000000"},{"v":0,"d":"0.00000000"},{"v":0,"d":"0.00000000"},{"v":0,"d":"0.00000000"},{"v":0,"d":"0.00000000"},{"v":0,"d":"0.00000000"},{"v":0,"d":"0.00000000"},{"v":0,"d":"0.00000000"},{"v":0,"d":"0.00000000"},{"v":0,"d":"0.00000000"}]
["2026-08-11",20,"MSCERR","UTE UTE CERRADINHO","TÉRMICA","TIPO III","SE","SUBSISTEMA SUDESTE                                          ","MS","MATO GROSSO DO SUL            ",{"v":0,"d":"0.00000000"},{"v":0,"d":"0.00000000"},{"v":0,"d":"0.00000000"},{"v":0,"d":"0.00000000"},{"v":0,"d":"0.00000000"},{"v":0,"d":"0.00000000"},{"v":0,"d":"0.00000000"},{"v":0,"d":"0.00000000"},{"v":0,"d":"0.00000000"},{"v":0,"d":"0.00000000"},{"v":0,"d":"0.00000000"}]
["2026-08-11",14,"MSIPDR","UTE INPASA DOURADOS","TÉRMICA","TIPO III","SE","SUBSISTEMA SUDESTE                                          ","MS","MATO GROSSO DO SUL            ",{"v":0,"d":"0.00000000"},{"v":0,"d":"0.00000000"},{"v":0,"d":"0.00000000"},{"v":0,"d":"0.00000000"},{"v":0,"d":"0.00000000"},{"v":0,"d":"0.00000000"},{"v":0,"d":"0.00000000"},{"v":0,"d":"0.00000000"},{"v":0,"d":"0.00000000"},{"v":0,"d":"0.00000000"},{"v":0,"d":"0.00000000"}]
["2026-08-11",5,"MSLAGU","UTE UTE LAGUNA","TÉRMICA","TIPO III","SE","SUBSISTEMA SUDESTE                                          ","MS","MATO GROSSO DO SUL            ",{"v":0,"d":"0.00000000"},{"v":0,"d":"0.00000000"},{"v":0,"d":"0.00000000"},{"v":0,"d":"0.00000000"},{"v":0,"d":"0.00000000"},{"v":0,"d":"0.00000000"},{"v":0,"d":"0.00000000"},{"v":0,"d":"0.00000000"},{"v":0,"d":"0.00000000"},{"v":0,"d":"0.00000000"},{"v":0,"d":"0.00000000"}]
["2026-08-11",3,"MSRBRT","UTE UTR.BRILHANTE","TÉRMICA","TIPO III","SE","SUBSISTEMA SUDESTE                                          ","MS","MATO GROSSO DO SUL            ",{"v":27,"d":"27.00000000"},{"v":0,"d":"0.00000000"},{"v":0,"d":"0.00000000"},{"v":0,"d":"0.00000000"},{"v":0,"d":"0.00000000"},{"v":0,"d":"0.00000000"},{"v":0,"d":"0.00000000"},{"v":0,"d":"0.00000000"},{"v":0,"d":"0.00000000"},{"v":0,"d":"0.00000000"},{"v":0,"d":"0.00000000"}]
["2026-08-11",45,"MSUCAA","UTE UTE CAARAPO","TÉRMICA","TIPO III","SE","SUBSISTEMA SUDESTE                                          ","MS","MATO GROSSO DO SUL            ",{"v":36,"d":"36.00000000"},{"v":0,"d":"0.00000000"},{"v":0,"d":"0.00000000"},{"v":0,"d":"0.00000000"},{"v":0,"d":"0.00000000"},{"v":0,"d":"0.00000000"},{"v":0,"d":"0.00000000"},{"v":0,"d":"0.00000000"},{"v":0,"d":"0.00000000"},{"v":0,"d":"0.00000000"},{"v":0,"d":"0.00000000"}]
["2026-08-11",40,"MSUEDB","UTE UTE ELDORADO BR","TÉRMICA","TIPO III","SE","SUBSISTEMA SUDESTE                                          ","MS","MATO GROSSO DO SUL            ",{"v":42,"d":"42.00000000"},{"v":0,"d":"0.00000000"},{"v":0,"d":"0.00000000"},{"v":0,"d":"0.00000000"},{"v":0,"d":"0.00000000"},{"v":0,"d":"0.00000000"},{"v":0,"d":"0.00000000"},{"v":0,"d":"0.00000000"},{"v":0,"d":"0.00000000"},{"v":0,"d":"0.00000000"},{"v":0,"d":"0.00000000"}]
["2026-08-11",34,"MSVIST","UTE UTE VIST ALEGRE","TÉRMICA","TIPO III","SE","SUBSISTEMA SUDESTE                                          ","MS","MATO GROSSO DO SUL            ",{"v":2,"d":"2.00000000"},{"v":0,"d":"0.00000000"},{"v":0,"d":"0.00000000"},{"v":0,"d":"0.00000000"},{"v":0,"d":"0.00000000"},{"v":0,"d":"0.00000000"},{"v":0,"d":"0.00000000"},{"v":0,"d":"0.00000000"},{"v":0,"d":"0.00000000"},{"v":0,"d":"0.00000000"},{"v":0,"d":"0.00000000"}]
["2026-08-11",25,"MTBAAL","UTE BARRALCOOL","TÉRMICA","TIPO III","SE","SUBSISTEMA SUDESTE                                          ","MT","MATO GROSSO                   ",{"v":11,"d":"11.00000000"},{"v":0,"d":"0.00000000"},{"v":0,"d":"0.00000000"},{"v":0,"d":"0.00000000"},{"v":0,"d":"0.00000000"},{"v":0,"d":"0.00000000"},{"v":0,"d":"0.00000000"},{"v":0,"d":"0.00000000"},{"v":0,"d":"0.00000000"},{"v":0,"d":"0.00000000"},{"v":0,"d":"0.00000000"}]
["2026-08-11",23,"MTCOPR","UTE UTE COPRODIA","TÉRMICA","TIPO III","SE","SUBSISTEMA SUDESTE                                          ","MT","MATO GROSSO                   ",{"v":2,"d":"2.00000000"},{"v":0,"d":"0.00000000"},{"v":0,"d":"0.00000000"},{"v":0,"d":"0.00000000"},{"v":0,"d":"0.00000000"},{"v":0,"d":"0.00000000"},{"v":0,"d":"0.00000000"},{"v":0,"d":"0.00000000"},{"v":0,"d":"0.00000000"},{"v":0,"d":"0.00000000"},{"v":0,"d":"0.00000000"}]
["2026-08-11",17,"MTFSPR","UTE UTE FS PRIMAVER","TÉRMICA","TIPO III","SE","SUBSISTEMA SUDESTE                                          ","MT","MATO GROSSO                   ",{"v":0,"d":"0.00000000"},{"v":0,"d":"0.00000000"},{"v":0,"d":"0.00000000"},{"v":0,"d":"0.00000000"},{"v":0,"d":"0.00000000"},{"v":0,"d":"0.00000000"},{"v":0,"d":"0.00000000"},{"v":0,"d":"0.00000000"},{"v":0,"d":"0.00000000"},{"v":0,"d":"0.00000000"},{"v":0,"d":"0.00000000"}]
["2026-08-11",12,"MTGUAC","UTE UTE GUACU","TÉRMICA","TIPO III","SE","SUBSISTEMA SUDESTE                                          ","MT","MATO GROSSO                   ",{"v":0,"d":"0.00000000"},{"v":0,"d":"0.00000000"},{"v":0,"d":"0.00000000"},{"v":0,"d":"0.00000000"},{"v":0,"d":"0.00000000"},{"v":0,"d":"0.00000000"},{"v":0,"d":"0.00000000"},{"v":0,"d":"0.00000000"},{"v":0,"d":"0.00000000"},{"v":0,"d":"0.00000000"},{"v":0,"d":"0.00000000"}]
["2026-08-11",6,"MTITA","UTE ITAMARATI","TÉRMICA","TIPO III","SE","SUBSISTEMA SUDESTE                                          ","MT","MATO GROSSO                   ",{"v":13,"d":"13.00000000"},{"v":0,"d":"0.00000000"},{"v":0,"d":"0.00000000"},{"v":0,"d":"0.00000000"},{"v":0,"d":"0.00000000"},{"v":0,"d":"0.00000000"},{"v":0,"d":"0.00000000"},{"v":0,"d":"0.00000000"},{"v":0,"d":"0.00000000"},{"v":0,"d":"0.00000000"},{"v":0,"d":"0.00000000"}]
["2026-08-11",45,"MTITA","UTE ITAMARATI","TÉRMICA","TIPO III","SE","SUBSISTEMA SUDESTE                                          ","MT","MATO GROSSO                   ",{"v":12,"d":"12.00000000"},{"v":0,"d":"0.00000000"},{"v":0,"d":"0.00000000"},{"v":0,"d":"0.00000000"},{"v":0,"d":"0.00000000"},{"v":0,"d":"0.00000000"},{"v":0,"d":"0.00000000"},{"v":0,"d":"0.00000000"},{"v":0,"d":"0.00000000"},{"v":0,"d":"0.00000000"},{"v":0,"d":"0.00000000"}]
["2026-08-11",43,"MTNOVI","UTE NOVO MILENIO","TÉRMICA","TIPO III","SE","SUBSISTEMA SUDESTE                                          ","MT","MATO GROSSO                   ",{"v":3,"d":"3.00000000"},{"v":0,"d":"0.00000000"},{"v":0,"d":"0.00000000"},{"v":0,"d":"0.00000000"},{"v":0,"d":"0.00000000"},{"v":0,"d":"0.00000000"},{"v":0,"d":"0.00000000"},{"v":0,"d":"0.00000000"},{"v":0,"d":"0.00000000"},{"v":0,"d":"0.00000000"},{"v":0,"d":"0.00000000"}]
["2026-08-11",34,"MTPLC","US.P. LACERDA","TÉRMICA","TIPO III","SE","SUBSISTEMA SUDESTE                                          ","MT","MATO GROSSO                   ",{"v":0,"d":"0.00000000"},{"v":0,"d":"0.00000000"},{"v":0,"d":"0.00000000"},{"v":0,"d":"0.00000000"},{"v":0,"d":"0.00000000"},{"v":0,"d":"0.00000000"},{"v":0,"d":"0.00000000"},{"v":0,"d":"0.00000000"},{"v":0,"d":"0.00000000"},{"v":0,"d":"0.00000000"},{"v":0,"d":"0.00000000"}]
["2026-08-11",28,"PBASJA","UTE ASJA JOAO PESSO","TÉRMICA","TIPO III","NE","SUBSISTEMA NORDESTE                                         ","PB","PARAIBA                       ",{"v":4,"d":"4.00000000"},{"v":0,"d":"0.00000000"},{"v":0,"d":"0.00000000"},{"v":0,"d":"0.00000000"},{"v":0,"d":"0.00000000"},{"v":0,"d":"0.00000000"},{"v":0,"d":"0.00000000"},{"v":0,"d":"0.00000000"},{"v":0,"d":"0.00000000"},{"v":0,"d":"0.00000000"},{"v":0,"d":"0.00000000"}]
["2026-08-11",26,"PBMIRI","UTE MIRIRI","TÉRMICA","TIPO III","NE","SUBSISTEMA NORDESTE                                         ","PB","PARAIBA                       ",{"v":0,"d":"0.00000000"},{"v":0,"d":"0.00000000"},{"v":0,"d":"0.00000000"},{"v":0,"d":"0.00000000"},{"v":0,"d":"0.00000000"},{"v":0,"d":"0.00000000"},{"v":0,"d":"0.00000000"},{"v":0,"d":"0.00000000"},{"v":0,"d":"0.00000000"},{"v":0,"d":"0.00000000"},{"v":0,"d":"0.00000000"}]
["2026-08-11",17,"PBMONT","UTE MONTE ALEGRE","TÉRMICA","TIPO III","NE","SUBSISTEMA NORDESTE                                         ","PB","PARAIBA                       ",{"v":0,"d":"0.00000000"},{"v":0,"d":"0.00000000"},{"v":0,"d":"0.00000000"},{"v":0,"d":"0.00000000"},{"v":0,"d":"0.00000000"},{"v":0,"d":"0.00000000"},{"v":0,"d":"0.00000000"},{"v":0,"d":"0.00000000"},{"v":0,"d":"0.00000000"},{"v":0,"d":"0.00000000"},{"v":0,"d":"0.00000000"}]
["2026-08-11",15,"PECOAF","UTE COAF","TÉRMICA","TIPO III","NE","SUBSISTEMA NORDESTE                                         ","PE","PERNAMBUCO                    ",{"v":0,"d":"0.00000000"},{"v":0,"d":"0.00000000"},{"v":0,"d":"0.00000000"},{"v":0,"d":"0.00000000"},{"v":0,"d":"0.00000000"},{"v":0,"d":"0.00000000"},{"v":0,"d":"0.00000000"},{"v":0,"d":"0.00000000"},{"v":0,"d":"0.00000000"},{"v":0,"d":"0.00000000"},{"v":0,"d":"0.00000000"}]
["2026-08-11",6,"PEIPOJ","UTE USI IPOJUCA","TÉRMICA","TIPO III","NE","SUBSISTEMA NORDESTE                                         ","PE","PERNAMBUCO                    ",{"v":0,"d":"0.00000000"},{"v":0,"d":"0.00000000"},{"v":0,"d":"0.00000000"},{"v":0,"d":"0.00000000"},{"v":0,"d":"0.00000000"},{"v":0,"d":"0.00000000"},{"v":0,"d":"0.00000000"},{"v":0,"d":"0.00000000"},{"v":0,"d":"0.00000000"},{"v":0,"d":"0.00000000"},{"v":0,"d":"0.00000000"}]
["2026-08-11",48,"PEPAMS","UTE PAMESA","TÉRMICA","TIPO III","NE","SUBSISTEMA NORDESTE                                         ","PE","PERNAMBUCO                    ",{"v":0,"d":"0.00000000"},{"v":0,"d":"0.00000000"},{"v":0,"d":"0.00000000"},{"v":0,"d":"0.00000000"},{"v":0,"d":"0.00000000"},{"v":0,"d":"0.00000000"},{"v":0,"d":"0.00000000"},{"v":0,"d":"0.00000000"},{"v":0,"d":"0.00000000"},{"v":0,"d":"0.00000000"},{"v":0,"d":"0.00000000"}]
["2026-08-11",46,"PEUTJB","UTE JAIME BELTRAO","TÉRMICA","TIPO III","NE","SUBSISTEMA NORDESTE                                         ","PE","PERNAMBUCO                    ",{"v":0,"d":"0.00000000"},{"v":0,"d":"0.00000000"},{"v":0,"d":"0.00000000"},{"v":0,"d":"0.00000000"},{"v":0,"d":"0.00000000"},{"v":0,"d":"0.00000000"},{"v":0,"d":"0.00000000"},{"v":0,"d":"0.00000000"},{"v":0,"d":"0.00000000"},{"v":0,"d":"0.00000000"},{"v":0,"d":"0.00000000"}]
["2026-08-11",37,"PICVAP","UTE UTE CONVAP","TÉRMICA","TIPO III","NE","SUBSISTEMA NORDESTE                                         ","PI","PIAUI                         ",{"v":5,"d":"5.00000000"},{"v":0,"d":"0.00000000"},{"v":0,"d":"0.00000000"},{"v":0,"d":"0.00000000"},{"v":0,"d":"0.00000000"},{"v":0,"d":"0.00000000"},{"v":0,"d":"0.00000000"},{"v":0,"d":"0.00000000"},{"v":0,"d":"0.00000000"},{"v":0,"d":"0.00000000"},{"v":0,"d":"0.00000000"}]
["2026-08-11",31,"PRCURI","UTE UTE CT ENERGIA","TÉRMICA","TIPO III","S ","SUBSISTEMA SUL                                              ","PR","PARANA                        ",{"v":6,"d":"6.00000000"},{"v":0,"d":"0.00000000"},{"v":0,"d":"0.00000000"},{"v":0,"d":"0.00000000"},{"v":0,"d":"0.00000000"},{"v":0,"d":"0.00000000"},{"v":0,"d":"0.00000000"},{"v":0,"d":"0.00000000"},{"v":0,"d":"0.00000000"},{"v":0,"d":"0.00000000"},{"v":0,"d":"0.00000000"}]
["2026-08-11",26,"PRCVAL","UTE UTE C.VALE UPL","TÉRMICA","TIPO III","S ","SUBSISTEMA SUL                                              ","PR","PARANA                        ",{"v":0,"d":"0.00000000"},{"v":0,"d":"0.00000000"},{"v":0,"d":"0.00000000"},{"v":0,"d":"0.00000000"},{"v":0,"d":"0.00000000"},{"v":0,"d":"0.00000000"},{"v":0,"d":"0.00000000"},{"v":0,"d":"0.00000000"},{"v":0,"d":"0.00000000"},{"v":0,"d":"0.00000000"},{"v":0,"d":"0.00000000"}]
["2026-08-11",20,"PRECOL","UTE UTE ECOLUZ","TÉRMICA","TIPO III","S ","SUBSISTEMA SUL                                              ","PR","PARANA                        ",{"v":0,"d":"0.00000000"},{"v":0,"d":"0.00000000"},{"v":0,"d":"0.00000000"},{"v":0,"d":"0.00000000"},{"v":0,"d":"0.00000000"},{"v":0,"d":"0.00000000"},{"v":0,"d":"0.00000000"},{"v":0,"d":"0.00000000"},{"v":0,"d":"0.00000000"},{"v":0,"d":"0.00000000"},{"v":0,"d":"0.00000000"}]
["2026-08-11",18,"PRSANA","UTE UTE ST TEREZIN","TÉRMICA","TIPO III","S ","SUBSISTEMA SUL                                              ","PR","PARANA                        ",{"v":13,"d":"13.00000000"},{"v":0,"d":"0.00000000"},{"v":0,"d":"0.00000000"},{"v":0,"d":"0.00000000"},{"v":0,"d":"0.00000000"},{"v":0,"d":"0.00000000"},{"v":0,"d":"0.00000000"},{"v":0,"d":"0.00000000"},{"v":0,"d":"0.00000000"},{"v":0,"d":"0.00000000"},{"v":0,"d":"0.00000000"}]
["2026-08-11",9,"PRSNO","UTE SANTO INACIO","TÉRMICA","TIPO III","S ","SUBSISTEMA SUL                                              ","PR","PARANA                        ",{"v":25,"d":"25.00000000"},{"v":0,"d":"0.00000000"},{"v":0,"d":"0.00000000"},{"v":0,"d":"0.00000000"},{"v":0,"d":"0.00000000"},{"v":0,"d":"0.00000000"},{"v":0,"d":"0.00000000"},{"v":0,"d":"0.00000000"},{"v":0,"d":"0.00000000"},{"v":0,"d":"0.00000000"},{"v":0,"d":"0.00000000"}]
["2026-08-11",3,"PRUJU","UTE UTE UJU","TÉRMICA","TIPO III","S ","SUBSISTEMA SUL                                              ","PR","PARANA                        ",{"v":0,"d":"0.00000000"},{"v":0,"d":"0.00000000"},{"v":0,"d":"0.00000000"},{"v":0,"d":"0.00000000"},{"v":0,"d":"0.00000000"},{"v":0,"d":"0.00000000"},{"v":0,"d":"0.00000000"},{"v":0,"d":"0.00000000"},{"v":0,"d":"0.00000000"},{"v":0,"d":"0.00000000"},{"v":0,"d":"0.00000000"}]
["2026-08-11",46,"PRUJU","UTE UTE UJU","TÉRMICA","TIPO III","S ","SUBSISTEMA SUL                                              ","PR","PARANA                        ",{"v":0,"d":"0.00000000"},{"v":0,"d":"0.00000000"},{"v":0,"d":"0.00000000"},{"v":0,"d":"0.00000000"},{"v":0,"d":"0.00000000"},{"v":0,"d":"0.00000000"},{"v":0,"d":"0.00000000"},{"v":0,"d":"0.00000000"},{"v":0,"d":"0.00000000"},{"v":0,"d":"0.00000000"},{"v":0,"d":"0.00000000"}]
["2026-08-11",40,"PRUTZP","UTE STA TEREZINHA","TÉRMICA","TIPO III","S ","SUBSISTEMA SUL                                              ","PR","PARANA                        ",{"v":0,"d":"0.00000000"},{"v":0,"d":"0.00000000"},{"v":0,"d":"0.00000000"},{"v":0,"d":"0.00000000"},{"v":0,"d":"0.00000000"},{"v":0,"d":"0.00000000"},{"v":0,"d":"0.00000000"},{"v":0,"d":"0.00000000"},{"v":0,"d":"0.00000000"},{"v":0,"d":"0.00000000"},{"v":0,"d":"0.00000000"}]
["2026-08-11",35,"PRUUSA","UTE UTE USACIGA","TÉRMICA","TIPO III","S ","SUBSISTEMA SUL                                              ","PR","PARANA                        ",{"v":8,"d":"8.00000000"},{"v":0,"d":"0.00000000"},{"v":0,"d":"0.00000000"},{"v":0,"d":"0.00000000"},{"v":0,"d":"0.00000000"},{"v":0,"d":"0.00000000"},{"v":0,"d":"0.00000000"},{"v":0,"d":"0.00000000"},{"v":0,"d":"0.00000000"},{"v":0,"d":"0.00000000"},{"v":0,"d":"0.00000000"}]
["2026-08-11",29,"RJCSN","C.S.NACIONAL","TÉRMICA","TIPO III","SE","SUBSISTEMA SUDESTE                                          ","RJ","RIO DE JANEIRO                ",{"v":0,"d":"0.00000000"},{"v":0,"d":"0.00000000"},{"v":0,"d":"0.00000000"},{"v":0,"d":"0.00000000"},{"v":0,"d":"0.00000000"},{"v":0,"d":"0.00000000"},{"v":0,"d":"0.00000000"},{"v":0,"d":"0.00000000"},{"v":0,"d":"0.00000000"},{"v":0,"d":"0.00000000"},{"v":0,"d":"0.00000000"}]
["2026-08-11",23,"RJSAOG","UTE UTE SAO GONCALO","TÉRMICA","TIPO III","SE","SUBSISTEMA SUDESTE                                          ","RJ","RIO DE JANEIRO                ",{"v":5,"d":"5.00000000"},{"v":0,"d":"0.00000000"},{"v":0,"d":"0.00000000"},{"v":0,"d":"0.00000000"},{"v":0,"d":"0.00000000"},{"v":0,"d":"0.00000000"},{"v":0,"d":"0.00000000"},{"v":0,"d":"0.00000000"},{"v":0,"d":"0.00000000"},{"v":0,"d":"0.00000000"},{"v":0,"d":"0.00000000"}]
["2026-08-11",18,"RNUBFO","UTE BAIA FORMOSA","TÉRMICA","TIPO III","NE","SUBSISTEMA NORDESTE                                         ","RN","RIO GRANDE DO NORTE           ",{"v":0,"d":"0.00000000"},{"v":0,"d":"0.00000000"},{"v":0,"d":"0.00000000"},{"v":0,"d":"0.00000000"},{"v":0,"d":"0.00000000"},{"v":0,"d":"0.00000000"},{"v":0,"d":"0.00000000"},{"v":0,"d":"0.00000000"},{"v":0,"d":"0.00000000"},{"v":0,"d":"0.00000000"},{"v":0,"d":"0.00000000"}]
["2026-08-11",12,"RSBIOE","UTE UTE BIO GIRUA","TÉRMICA","TIPO III","S ","SUBSISTEMA SUL                                              ","RS","RIO GRANDE DO SUL             ",{"v":1,"d":"1.00000000"},{"v":0,"d":"0.00000000"},{"v":0,"d":"0.00000000"},{"v":0,"d":"0.00000000"},{"v":0,"d":"0.00000000"},{"v":0,"d":"0.00000000"},{"v":0,"d":"0.00000000"},{"v":0,"d":"0.00000000"},{"v":0,"d":"0.00000000"},{"v":0,"d":"0.00000000"},{"v":0,"d":"0.00000000"}]
["2026-08-11",3,"RSBIOR","UTE UTE BIO ST MARI","TÉRMICA","TIPO III","S ","SUBSISTEMA SUL                                              ","RS","RIO GRANDE DO SUL             ",{"v":0,"d":"0.00000000"},{"v":0,"d":"0.00000000"},{"v":0,"d":"0.00000000"},{"v":0,"d":"0.00000000"},{"v":0,"d":"0.00000000"},{"v":0,"d":"0.00000000"},{"v":0,"d":"0.00000000"},{"v":0,"d":"0.00000000"},{"v":0,"d":"0.00000000"},{"v":0,"d":"0.00000000"},{"v":0,"d":"0.00000000"}]
["2026-08-11",1,"RSENER","UTE UTE ENERGIR","TÉRMICA","TIPO III","S ","SUBSISTEMA SUL                                              ","RS","RIO GRANDE DO SUL             ",{"v":0,"d":"0.00000000"},{"v":0,"d":"0.00000000"},{"v":0,"d":"0.00000000"},{"v":0,"d":"0.00000000"},{"v":0,"d":"0.00000000"},{"v":0,"d":"0.00000000"},{"v":0,"d":"0.00000000"},{"v":0,"d":"0.00000000"},{"v":0,"d":"0.00000000"},{"v":0,"d":"0.00000000"},{"v":0,"d":"0.00000000"}]
["2026-08-11",43,"RSITAQ","UTE UTE ITAQUI","TÉRMICA","TIPO III","S ","SUBSISTEMA SUL                                              ","RS","RIO GRANDE DO SUL             ",{"v":0,"d":"0.00000000"},{"v":0,"d":"0.00000000"},{"v":0,"d":"0.00000000"},{"v":0,"d":"0.00000000"},{"v":0,"d":"0.00000000"},{"v":0,"d":"0.00000000"},{"v":0,"d":"0.00000000"},{"v":0,"d":"0.00000000"},{"v":0,"d":"0.00000000"},{"v":0,"d":"0.00000000"},{"v":0,"d":"0.00000000"}]
["2026-08-11",38,"RSOPVR","UTE VERANOPOLIS","TÉRMICA","TIPO III","S ","SUBSISTEMA SUL                                              ","RS","RIO GRANDE DO SUL             ",{"v":0,"d":"0.00000000"},{"v":0,"d":"0.00000000"},{"v":0,"d":"0.00000000"},{"v":0,"d":"0.00000000"},{"v":0,"d":"0.00000000"},{"v":0,"d":"0.00000000"},{"v":0,"d":"0.00000000"},{"v":0,"d":"0.00000000"},{"v":0,"d":"0.00000000"},{"v":0,"d":"0.00000000"},{"v":0,"d":"0.00000000"}]
["2026-08-11",32,"RSSANL","UTE UTE SANTA LUCIA","TÉRMICA","TIPO III","S ","SUBSISTEMA SUL                                              ","RS","RIO GRANDE DO SUL             ",{"v":0,"d":"0.00000000"},{"v":0,"d":"0.00000000"},{"v":0,"d":"0.00000000"},{"v":0,"d":"0.00000000"},{"v":0,"d":"0.00000000"},{"v":0,"d":"0.00000000"},{"v":0,"d":"0.00000000"},{"v":0,"d":"0.00000000"},{"v":0,"d":"0.00000000"},{"v":0,"d":"0.00000000"},{"v":0,"d":"0.00000000"}]
["2026-08-11",23,"RSSVA","UTE UTE SVA","TÉRMICA","TIPO III","S ","SUBSISTEMA SUL                                              ","RS","RIO GRANDE DO SUL             ",{"v":2,"d":"2.00000000"},{"v":0,"d":"0.00000000"},{"v":0,"d":"0.00000000"},{"v":0,"d":"0.00000000"},{"v":0,"d":"0.00000000"},{"v":0,"d":"0.00000000"},{"v":0,"d":"0.00000000"},{"v":0,"d":"0.00000000"},{"v":0,"d":"0.00000000"},{"v":0,"d":"0.00000000"},{"v":0,"d":"0.00000000"}]
["2026-08-11",21,"SCBRAG","UTE UTE BRAGAGNOLO","TÉRMICA","TIPO III","S ","SUBSISTEMA SUL                                              ","SC","SANTA CATARINA                ",{"v":0,"d":"0.00000000"},{"v":0,"d":"0.00000000"},{"v":0,"d":"0.00000000"},{"v":0,"d":"0.00000000"},{"v":0,"d":"0.00000000"},{"v":0,"d":"0.00000000"},{"v":0,"d":"0.00000000"},{"v":0,"d":"0.00000000"},{"v":0,"d":"0.00000000"},{"v":0,"d":"0.00000000"},{"v":0,"d":"0.00000000"}]
["2026-08-11",15,"SCUCLA","UTE LAGES US","TÉRMICA","TIPO III","S ","SUBSISTEMA SUL                                              ","SC","SANTA CATARINA                ",{"v":19,"d":"19.00000000"},{"v":0,"d":"0.00000000"},{"v":0,"d":"0.00000000"},{"v":0,"d":"0.00000000"},{"v":0,"d":"0.00000000"},{"v":0,"d":"0.00000000"},{"v":0,"d":"0.00000000"},{"v":0,"d":"0.00000000"},{"v":0,"d":"0.00000000"},{"v":0,"d":"0.00000000"},{"v":0,"d":"0.00000000"}]
["2026-08-11",6,"SCVEOL","UTE UTE VEOLIA BIGU","TÉRMICA","TIPO III","S ","SUBSISTEMA SUL                                              ","SC","SANTA CATARINA                ",{"v":4,"d":"4.00000000"},{"v":0,"d":"0.00000000"},{"v":0,"d":"0.00000000"},{"v":0,"d":"0.00000000"},{"v":0,"d":"0.00000000"},{"v":0,"d":"0.00000000"},{"v":0,"d":"0.00000000"},{"v":0,"d":"0.00000000"},{"v":0,"d":"0.00000000"},{"v":0,"d":"0.00000000"},{"v":0,"d":"0.00000000"}]
["2026-08-11",4,"SEIOLA-47135","UTE IOLANDO LEITE                                           -47135","TÉRMICA","TIPO III","NE","SUBSISTEMA NORDESTE                                         ","SE","SERGIPE                       ",{"v":0,"d":"0.00000000"},{"v":0,"d":"0.00000000"},{"v":0,"d":"0.00000000"},{"v":0,"d":"0.00000000"},{"v":0,"d":"0.00000000"},{"v":0,"d":"0.00000000"},{"v":0,"d":"0.00000000"},{"v":0,"d":"0.00000000"},{"v":0,"d":"0.00000000"},{"v":0,"d":"0.00000000"},{"v":0,"d":"0.00000000"}]
["2026-08-11",43,"SEIOLA-47135","UTE IOLANDO LEITE                                           -47135","TÉRMICA","TIPO III","NE","SUBSISTEMA NORDESTE                                         ","SE","SERGIPE                       ",{"v":0,"d":"0.00000000"},{"v":0,"d":"0.00000000"},{"v":0,"d":"0.00000000"},{"v":0,"d":"0.00000000"},{"v":0,"d":"0.00000000"},{"v":0,"d":"0.00000000"},{"v":0,"d":"0.00000000"},{"v":0,"d":"0.00000000"},{"v":0,"d":"0.00000000"},{"v":0,"d":"0.00000000"},{"v":0,"d":"0.00000000"}]
["2026-08-11",41,"SETAQU","UTE USI TAQUARI","TÉRMICA","TIPO III","NE","SUBSISTEMA NORDESTE                                         ","SE","SERGIPE                       ",{"v":0,"d":"0.00000000"},{"v":0,"d":"0.00000000"},{"v":0,"d":"0.00000000"},{"v":0,"d":"0.00000000"},{"v":0,"d":"0.00000000"},{"v":0,"d":"0.00000000"},{"v":0,"d":"0.00000000"},{"v":0,"d":"0.00000000"},{"v":0,"d":"0.00000000"},{"v":0,"d":"0.00000000"},{"v":0,"d":"0.00000000"}]
["2026-08-11",35,"SPALMO","UTE ALTA MOGIANA","TÉRMICA","TIPO III","SE","SUBSISTEMA SUDESTE                                          ","SP","SAO PAULO                     ",{"v":0,"d":"0.00000000"},{"v":0,"d":"0.00000000"},{"v":0,"d":"0.00000000"},{"v":0,"d":"0.00000000"},{"v":0,"d":"0.00000000"},{"v":0,"d":"0.00000000"},{"v":0,"d":"0.00000000"},{"v":0,"d":"0.00000000"},{"v":0,"d":"0.00000000"},{"v":0,"d":"0.00000000"},{"v":0,"d":"0.00000000"}]
["2026-08-11",26,"SPBAL","UTE UTE BALDIN","TÉRMICA","TIPO III","SE","SUBSISTEMA SUDESTE                                          ","SP","SAO PAULO                     ",{"v":6,"d":"6.00000000"},{"v":0,"d":"0.00000000"},{"v":0,"d":"0.00000000"},{"v":0,"d":"0.00000000"},{"v":0,"d":"0.00000000"},{"v":0,"d":"0.00000000"},{"v":0,"d":"0.00000000"},{"v":0,"d":"0.00000000"},{"v":0,"d":"0.00000000"},{"v":0,"d":"0.00000000"},{"v":0,"d":"0.00000000"}]
["2026-08-11",24,"SPBBU","UTE BIO BURITI","TÉRMICA","TIPO III","SE","SUBSISTEMA SUDESTE                                          ","SP","SAO PAULO                     ",{"v":29,"d":"29.00000000"},{"v":0,"d":"0.00000000"},{"v":0,"d":"0.00000000"},{"v":0,"d":"0.00000000"},{"v":0,"d":"0.00000000"},{"v":0,"d":"0.00000000"},{"v":0,"d":"0.00000000"},{"v":0,"d":"0.00000000"},{"v":0,"d":"0.00000000"},{"v":0,"d":"0.00000000"},{"v":0,"d":"0.00000000"}]
["2026-08-11",15,"SPBELA","UTE UTE BELA VISTA","TÉRMICA","TIPO III","SE","SUBSISTEMA SUDESTE                                          ","SP","SAO PAULO                     ",{"v":0,"d":"0.00000000"},{"v":0,"d":"0.00000000"},{"v":0,"d":"0.00000000"},{"v":0,"d":"0.00000000"},{"v":0,"d":"0.00000000"},{"v":0,"d":"0.00000000"},{"v":0,"d":"0.00000000"},{"v":0,"d":"0.00000000"},{"v":0,"d":"0.00000000"},{"v":0,"d":"0.00000000"},{"v":0,"d":"0.00000000"}]
["2026-08-11",13,"SPBIOG","UTE BIOGAS BONFIM","TÉRMICA","TIPO III","SE","SUBSISTEMA SUDESTE                                          ","SP","SAO PAULO                     ",{"v":10,"d":"10.00000000"},{"v":0,"d":"0.00000000"},{"v":0,"d":"0.00000000"},{"v":0,"d":"0.00000000"},{"v":0,"d":"0.00000000"},{"v":0,"d":"0.00000000"},{"v":0,"d":"0.00000000"},{"v":0,"d":"0.00000000"},{"v":0,"d":"0.00000000"},{"v":0,"d":"0.00000000"},{"v":0,"d":"0.00000000"}]
["2026-08-11",7,"SPBROA","UTE UTE BROTAS II","TÉRMICA","TIPO III","SE","SUBSISTEMA SUDESTE                                          ","SP","SAO PAULO                     ",{"v":13,"d":"13.00000000"},{"v":0,"d":"0.00000000"},{"v":0,"d":"0.00000000"},{"v":0,"d":"0.00000000"},{"v":0,"d":"0.00000000"},{"v":0,"d":"0.00000000"},{"v":0,"d":"0.00000000"},{"v":0,"d":"0.00000000"},{"v":0,"d":"0.00000000"},{"v":0,"d":"0.00000000"},{"v":0,"d":"0.00000000"}]
["2026-08-11",46,"SPBROA","UTE UTE BROTAS II","TÉRMICA","TIPO III","SE","SUBSISTEMA SUDESTE                                          ","SP","SAO PAULO                     ",{"v":13,"d":"13.00000000"},{"v":0,"d":"0.00000000"},{"v":0,"d":"0.00000000"},{"v":0,"d":"0.00000000"},{"v":0,"d":"0.00000000"},{"v":0,"d":"0.00000000"},{"v":0,"d":"0.00000000"},{"v":0,"d":"0.00000000"},{"v":0,"d":"0.00000000"},{"v":0,"d":"0.00000000"},{"v":0,"d":"0.00000000"}]
["2026-08-11",44,"SPCASA","UTE CASA DE FORCA","TÉRMICA","TIPO III","SE","SUBSISTEMA SUDESTE                                          ","SP","SAO PAULO                     ",{"v":0,"d":"0.00000000"},{"v":0,"d":"0.00000000"},{"v":0,"d":"0.00000000"},{"v":0,"d":"0.00000000"},{"v":0,"d":"0.00000000"},{"v":0,"d":"0.00000000"},{"v":0,"d":"0.00000000"},{"v":0,"d":"0.00000000"},{"v":0,"d":"0.00000000"},{"v":0,"d":"0.00000000"},{"v":0,"d":"0.00000000"}]
["2026-08-11",35,"SPCATN","UTE UTE CATANDUVA I","TÉRMICA","TIPO III","SE","SUBSISTEMA SUDESTE                                          ","SP","SAO PAULO                     ",{"v":27,"d":"27.00000000"},{"v":0,"d":"0.00000000"},{"v":0,"d":"0.00000000"},{"v":0,"d":"0.00000000"},{"v":0,"d":"0.00000000"},{"v":0,"d":"0.00000000"},{"v":0,"d":"0.00000000"},{"v":0,"d":"0.00000000"},{"v":0,"d":"0.00000000"},{"v":0,"d":"0.00000000"},{"v":0,"d":"0.00000000"}]
["2026-08-11",29,"SPCEVA","UTE UTE CEVASA","TÉRMICA","TIPO III","SE","SUBSISTEMA SUDESTE                                          ","SP","SAO PAULO                     ",{"v":20,"d":"20.00000000"},{"v":0,"d":"0.00000000"},{"v":0,"d":"0.00000000"},{"v":0,"d":"0.00000000"},{"v":0,"d":"0.00000000"},{"v":0,"d":"0.00000000"},{"v":0,"d":"0.00000000"},{"v":0,"d":"0.00000000"},{"v":0,"d":"0.00000000"},{"v":0,"d":"0.00000000"},{"v":0,"d":"0.00000000"}]
["2026-08-11",24,"SPCITR","UTE UTE CITROVITA C","TÉRMICA","TIPO III","SE","SUBSISTEMA SUDESTE                                          ","SP","SAO PAULO                     ",{"v":0,"d":"0.00000000"},{"v":0,"d":"0.00000000"},{"v":0,"d":"0.00000000"},{"v":0,"d":"0.00000000"},{"v":0,"d":"0.00000000"},{"v":0,"d":"0.00000000"},{"v":0,"d":"0.00000000"},{"v":0,"d":"0.00000000"},{"v":0,"d":"0.00000000"},{"v":0,"d":"0.00000000"},{"v":0,"d":"0.00000000"}]
["2026-08-11",18,"SPCOLM","UTE UTE COL ARIRAN","TÉRMICA","TIPO III","SE","SUBSISTEMA SUDESTE                                          ","SP","SAO PAULO                     ",{"v":9,"d":"9.00000000"},{"v":0,"d":"0.00000000"},{"v":0,"d":"0.00000000"},{"v":0,"d":"0.00000000"},{"v":0,"d":"0.00000000"},{"v":0,"d":"0.00000000"},{"v":0,"d":"0.00000000"},{"v":0,"d":"0.00000000"},{"v":0,"d":"0.00000000"},{"v":0,"d":"0.00000000"},{"v":0,"d":"0.00000000"}]
["2026-08-11",16,"SPCRDO","U.POTIRENDABA","TÉRMICA","TIPO III","SE","SUBSISTEMA SUDESTE                                          ","SP","SAO PAULO                     ",{"v":0,"d":"0.00000000"},{"v":0,"d":"0.00000000"},{"v":0,"d":"0.00000000"},{"v":0,"d":"0.00000000"},{"v":0,"d":"0.00000000"},{"v":0,"d":"0.00000000"},{"v":0,"d":"0.00000000"},{"v":0,"d":"0.00000000"},{"v":0,"d":"0.00000000"},{"v":0,"d":"0.00000000"},{"v":0,"d":"0.00000000"}]
["2026-08-11",7,"SPCRE","UTE UTE CRESCIUMAL","TÉRMICA","TIPO III","SE","SUBSISTEMA SUDESTE                                          ","SP","SAO PAULO                     ",{"v":8,"d":"8.00000000"},{"v":0,"d":"0.00000000"},{"v":0,"d":"0.00000000"},{"v":0,"d":"0.00000000"},{"v":0,"d":"0.00000000"},{"v":0,"d":"0.00000000"},{"v":0,"d":"0.00000000"},{"v":0,"d":"0.00000000"},{"v":0,"d":"0.00000000"},{"v":0,"d":"0.00000000"},{"v":0,"d":"0.00000000"}]
["2026-08-11",1,"SPCTCO","UTE COCAL","TÉRMICA","TIPO III","SE","SUBSISTEMA SUDESTE                                          ","SP","SAO PAULO                     ",{"v":2,"d":"2.00000000"},{"v":0,"d":"0.00000000"},{"v":0,"d":"0.00000000"},{"v":0,"d":"0.00000000"},{"v":0,"d":"0.00000000"},{"v":0,"d":"0.00000000"},{"v":0,"d":"0.00000000"},{"v":0,"d":"0.00000000"},{"v":0,"d":"0.00000000"},{"v":0,"d":"0.00000000"},{"v":0,"d":"0.00000000"}]
["2026-08-11",44,"SPCTCO","UTE COCAL","TÉRMICA","TIPO III","SE","SUBSISTEMA SUDESTE                                          ","SP","SAO PAULO                     ",{"v":2,"d":"2.00000000"},{"v":0,"d":"0.00000000"},{"v":0,"d":"0.00000000"},{"v":0,"d":"0.00000000"},{"v":0,"d":"0.00000000"},{"v":0,"d":"0.00000000"},{"v":0,"d":"0.00000000"},{"v":0,"d":"0.00000000"},{"v":0,"d":"0.00000000"},{"v":0,"d":"0.00000000"},{"v":0,"d":"0.00000000"}]
["2026-08-11",38,"SPEQUP","UTE UTE EQUIPAV","TÉRMICA","TIPO III","SE","SUBSISTEMA SUDESTE                                          ","SP","SAO PAULO                     ",{"v":4,"d":"4.00000000"},{"v":0,"d":"0.00000000"},{"v":0,"d":"0.00000000"},{"v":0,"d":"0.00000000"},{"v":0,"d":"0.00000000"},{"v":0,"d":"0.00000000"},{"v":0,"d":"0.00000000"},{"v":0,"d":"0.00000000"},{"v":0,"d":"0.00000000"},{"v":0,"d":"0.00000000"},{"v":0,"d":"0.00000000"}]
["2026-08-11",36,"SPFURA","UTE UTE FURL AVARE","TÉRMICA","TIPO III","SE","SUBSISTEMA SUDESTE                                          ","SP","SAO PAULO                     ",{"v":0,"d":"0.00000000"},{"v":0,"d":"0.00000000"},{"v":0,"d":"0.00000000"},{"v":0,"d":"0.00000000"},{"v":0,"d":"0.00000000"},{"v":0,"d":"0.00000000"},{"v":0,"d":"0.00000000"},{"v":0,"d":"0.00000000"},{"v":0,"d":"0.00000000"},{"v":0,"d":"0.00000000"},{"v":0,"d":"0.00000000"}]
["2026-08-11",27,"SPGALV","UTE GALVANI","TÉRMICA","TIPO III","SE","SUBSISTEMA SUDESTE                                          ","SP","SAO PAULO                     ",{"v":0,"d":"0.00000000"},{"v":0,"d":"0.00000000"},{"v":0,"d":"0.00000000"},{"v":0,"d":"0.00000000"},{"v":0,"d":"0.00000000"},{"v":0,"d":"0.00000000"},{"v":0,"d":"0.00000000"},{"v":0,"d":"0.00000000"},{"v":0,"d":"0.00000000"},{"v":0,"d":"0.00000000"},{"v":0,"d":"0.00000000"}]
["2026-08-11",21,"SPGUAO","UTE UTE GUARIROBA","TÉRMICA","TIPO III","SE","SUBSISTEMA SUDESTE                                          ","SP","SAO PAULO                     ",{"v":5,"d":"5.00000000"},{"v":0,"d":"0.00000000"},{"v":0,"d":"0.00000000"},{"v":0,"d":"0.00000000"},{"v":0,"d":"0.00000000"},{"v":0,"d":"0.00000000"},{"v":0,"d":"0.00000000"},{"v":0,"d":"0.00000000"},{"v":0,"d":"0.00000000"},{"v":0,"d":"0.00000000"},{"v":0,"d":"0.00000000"}]
["2026-08-11",16,"SPGUAT","UTE UTE GUATAPARA","TÉRMICA","TIPO III","SE","SUBSISTEMA SUDESTE                                          ","SP","SAO PAULO                     ",{"v":4,"d":"4.00000000"},{"v":0,"d":"0.00000000"},{"v":0,"d":"0.00000000"},{"v":0,"d":"0.00000000"},{"v":0,"d":"0.00000000"},{"v":0,"d":"0.00000000"},{"v":0,"d":"0.00000000"},{"v":0,"d":"0.00000000"},{"v":0,"d":"0.00000000"},{"v":0,"d":"0.00000000"},{"v":0,"d":"0.00000000"}]
["2026-08-11",10,"SPIPR","UTE IPIRANGA BIOENE","TÉRMICA","TIPO III","SE","SUBSISTEMA SUDESTE                                          ","SP","SAO PAULO                     ",{"v":0,"d":"0.00000000"},{"v":0,"d":"0.00000000"},{"v":0,"d":"0.00000000"},{"v":0,"d":"0.00000000"},{"v":0,"d":"0.00000000"},{"v":0,"d":"0.00000000"},{"v":0,"d":"0.00000000"},{"v":0,"d":"0.00000000"},{"v":0,"d":"0.00000000"},{"v":0,"d":"0.00000000"},{"v":0,"d":"0.00000000"}]
["2026-08-11",4,"SPMGBI","UTE UTE MOGIANA B","TÉRMICA","TIPO III","SE","SUBSISTEMA SUDESTE                                          ","SP","SAO PAULO                     ",{"v":0,"d":"0.00000000"},{"v":0,"d":"0.00000000"},{"v":0,"d":"0.00000000"},{"v":0,"d":"0.00000000"},{"v":0,"d":"0.00000000"},{"v":0,"d":"0.00000000"},{"v":0,"d":"0.00000000"},{"v":0,"d":"0.00000000"},{"v":0,"d":"0.00000000"},{"v":0,"d":"0.00000000"},{"v":0,"d":"0.00000000"}]
["2026-08-11",47,"SPMGBI","UTE UTE MOGIANA B","TÉRMICA","TIPO III","SE","SUBSISTEMA SUDESTE                                          ","SP","SAO PAULO                     ",{"v":0,"d":"0.00000000"},{"v":0,"d":"0.00000000"},{"v":0,"d":"0.00000000"},{"v":0,"d":"0.00000000"},{"v":0,"d":"0.00000000"},{"v":0,"d":"0.00000000"},{"v":0,"d":"0.00000000"},{"v":0,"d":"0.00000000"},{"v":0,"d":"0.00000000"},{"v":0,"d":"0.00000000"},{"v":0,"d":"0.00000000"}]
["2026-08-11",41,"SPNOBI","UTE UTE N O BIOENER","TÉRMICA","TIPO III","SE","SUBSISTEMA SUDESTE                                          ","SP","SAO PAULO                     ",{"v":9,"d":"9.00000000"},{"v":0,"d":"0.00000000"},{"v":0,"d":"0.00000000"},{"v":0,"d":"0.00000000"},{"v":0,"d":"0.00000000"},{"v":0,"d":"0.00000000"},{"v":0,"d":"0.00000000"},{"v":0,"d":"0.00000000"},{"v":0,"d":"0.00000000"},{"v":0,"d":"0.00000000"},{"v":0,"d":"0.00000000"}]
["2026-08-11",36,"SPOURO","UTE UTE OUROESTE","TÉRMICA","TIPO III","SE","SUBSISTEMA SUDESTE                                          ","SP","SAO PAULO                     ",{"v":4,"d":"4.00000000"},{"v":0,"d":"0.00000000"},{"v":0,"d":"0.00000000"},{"v":0,"d":"0.00000000"},{"v":0,"d":"0.00000000"},{"v":0,"d":"0.00000000"},{"v":0,"d":"0.00000000"},{"v":0,"d":"0.00000000"},{"v":0,"d":"0.00000000"},{"v":0,"d":"0.00000000"},{"v":0,"d":"0.00000000"}]
["2026-08-11",30,"SPPITN","UTE UTE PITANGUEIRA","TÉRMICA","TIPO III","SE","SUBSISTEMA SUDESTE                                          ","SP","SAO PAULO                     ",{"v":40,"d":"40.00000000"},{"v":0,"d":"0.00000000"},{"v":0,"d":"0.00000000"},{"v":0,"d":"0.00000000"},{"v":0,"d":"0.00000000"},{"v":0,"d":"0.00000000"},{"v":0,"d":"0.00000000"},{"v":0,"d":"0.00000000"},{"v":0,"d":"0.00000000"},{"v":0,"d":"0.00000000"},{"v":0,"d":"0.00000000"}]
["2026-08-11",24,"SPRIOP","UTE UTE RIO PARDO","TÉRMICA","TIPO III","SE","SUBSISTEMA SUDESTE                                          ","SP","SAO PAULO                     ",{"v":14,"d":"14.00000000"},{"v":0,"d":"0.00000000"},{"v":0,"d":"0.00000000"},{"v":0,"d":"0.00000000"},{"v":0,"d":"0.00000000"},{"v":0,"d":"0.00000000"},{"v":0,"d":"0.00000000"},{"v":0,"d":"0.00000000"},{"v":0,"d":"0.00000000"},{"v":0,"d":"0.00000000"},{"v":0,"d":"0.00000000"}]
["2026-08-11",19,"SPRUET","UTE RUETTE","TÉRMICA","TIPO III","SE","SUBSISTEMA SUDESTE                                          ","SP","SAO PAULO                     ",{"v":7,"d":"7.00000000"},{"v":0,"d":"0.00000000"},{"v":0,"d":"0.00000000"},{"v":0,"d":"0.00000000"},{"v":0,"d":"0.00000000"},{"v":0,"d":"0.00000000"},{"v":0,"d":"0.00000000"},{"v":0,"d":"0.00000000"},{"v":0,"d":"0.00000000"},{"v":0,"d":"0.00000000"},{"v":0,"d":"0.00000000"}]
["2026-08-11",13,"SPSANN","UTE UTE ST CANDI II","TÉRMICA","TIPO III","SE","SUBSISTEMA SUDESTE                                          ","SP","SAO PAULO                     ",{"v":11,"d":"11.00000000"},{"v":0,"d":"0.00000000"},{"v":0,"d":"0.00000000"},{"v":0,"d":"0.00000000"},{"v":0,"d":"0.00000000"},{"v":0,"d":"0.00000000"},{"v":0,"d":"0.00000000"},{"v":0,"d":"0.00000000"},{"v":0,"d":"0.00000000"},{"v":0,"d":"0.00000000"},{"v":0,"d":"0.00000000"}]
["2026-08-11",4,"SPSANT","UTE SANTO ANTONIO","TÉRMICA","TIPO III","SE","SUBSISTEMA SUDESTE                                          ","SP","SAO PAULO                     ",{"v":14,"d":"14.00000000"},{"v":0,"d":"0.00000000"},{"v":0,"d":"0.00000000"},{"v":0,"d":"0.00000000"},{"v":0,"d":"0.00000000"},{"v":0,"d":"0.00000000"},{"v":0,"d":"0.00000000"},{"v":0,"d":"0.00000000"},{"v":0,"d":"0.00000000"},{"v":0,"d":"0.00000000"},{"v":0,"d":"0.00000000"}]
["2026-08-11",2,"SPSAOL","UTE UTE SAO LUIZ II","TÉRMICA","TIPO III","SE","SUBSISTEMA SUDESTE                                          ","SP","SAO PAULO                     ",{"v":0,"d":"0.00000000"},{"v":0,"d":"0.00000000"},{"v":0,"d":"0.00000000"},{"v":0,"d":"0.00000000"},{"v":0,"d":"0.00000000"},{"v":0,"d":"0.00000000"},{"v":0,"d":"0.00000000"},{"v":0,"d":"0.00000000"},{"v":0,"d":"0.00000000"},{"v":0,"d":"0.00000000"},{"v":0,"d":"0.00000000"}]
["2026-08-11",41,"SPSAOL","UTE UTE SAO LUIZ II","TÉRMICA","TIPO III","SE","SUBSISTEMA SUDESTE                                          ","SP","SAO PAULO                     ",{"v":0,"d":"0.00000000"},{"v":0,"d":"0.00000000"},{"v":0,"d":"0.00000000"},{"v":0,"d":"0.00000000"},{"v":0,"d":"0.00000000"},{"v":0,"d":"0.00000000"},{"v":0,"d":"0.00000000"},{"v":0,"d":"0.00000000"},{"v":0,"d":"0.00000000"},{"v":0,"d":"0.00000000"},{"v":0,"d":"0.00000000"}]
["2026-08-11",39,"SPSAOR","UTE UTE S FRANCISCO","TÉRMICA","TIPO III","SE","SUBSISTEMA SUDESTE                                          ","SP","SAO PAULO                     ",{"v":12,"d":"12.00000000"},{"v":0,"d":"0.00000000"},{"v":0,"d":"0.00000000"},{"v":0,"d":"0.00000000"},{"v":0,"d":"0.00000000"},{"v":0,"d":"0.00000000"},{"v":0,"d":"0.00000000"},{"v":0,"d":"0.00000000"},{"v":0,"d":"0.00000000"},{"v":0,"d":"0.00000000"},{"v":0,"d":"0.00000000"}]
["2026-08-11",33,"SPSLZ","UTE UTE SAO LUIZ","TÉRMICA","TIPO III","SE","SUBSISTEMA SUDESTE                                          ","SP","SAO PAULO                     ",{"v":19,"d":"19.00000000"},{"v":0,"d":"0.00000000"},{"v":0,"d":"0.00000000"},{"v":0,"d":"0.00000000"},{"v":0,"d":"0.00000000"},{"v":0,"d":"0.00000000"},{"v":0,"d":"0.00000000"},{"v":0,"d":"0.00000000"},{"v":0,"d":"0.00000000"},{"v":0,"d":"0.00000000"},{"v":0,"d":"0.00000000"}]
["2026-08-11",24,"SPSMBI","UTE UTE S. MARTINHO","TÉRMICA","TIPO III","SE","SUBSISTEMA SUDESTE                                          ","SP","SAO PAULO                     ",{"v":0,"d":"0.00000000"},{"v":0,"d":"0.00000000"},{"v":0,"d":"0.00000000"},{"v":0,"d":"0.00000000"},{"v":0,"d":"0.00000000"},{"v":0,"d":"0.00000000"},{"v":0,"d":"0.00000000"},{"v":0,"d":"0.00000000"},{"v":0,"d":"0.00000000"},{"v":0,"d":"0.00000000"},{"v":0,"d":"0.00000000"}]
["2026-08-11",22,"SPTECP","UTE UTE TECIPAR","TÉRMICA","TIPO III","SE","SUBSISTEMA SUDESTE                                          ","SP","SAO PAULO                     ",{"v":1,"d":"1.00000000"},{"v":0,"d":"0.00000000"},{"v":0,"d":"0.00000000"},{"v":0,"d":"0.00000000"},{"v":0,"d":"0.00000000"},{"v":0,"d":"0.00000000"},{"v":0,"d":"0.00000000"},{"v":0,"d":"0.00000000"},{"v":0,"d":"0.00000000"},{"v":0,"d":"0.00000000"},{"v":0,"d":"0.00000000"}]
["2026-08-11",13,"SPTERV","UTE UTE TERMV CAIE","TÉRMICA","TIPO III","SE","SUBSISTEMA SUDESTE                                          ","SP","SAO PAULO                     ",{"v":19,"d":"19.00000000"},{"v":0,"d":"0.00000000"},{"v":0,"d":"0.00000000"},{"v":0,"d":"0.00000000"},{"v":0,"d":"0.00000000"},{"v":0,"d":"0.00000000"},{"v":0,"d":"0.00000000"},{"v":0,"d":"0.00000000"},{"v":0,"d":"0.00000000"},{"v":0,"d":"0.00000000"},{"v":0,"d":"0.00000000"}]
["2026-08-11",11,"SPUCQP","UTE CONQ. PONTAL","TÉRMICA","TIPO III","SE","SUBSISTEMA SUDESTE                                          ","SP","SAO PAULO                     ",{"v":34,"d":"34.00000000"},{"v":0,"d":"0.00000000"},{"v":0,"d":"0.00000000"},{"v":0,"d":"0.00000000"},{"v":0,"d":"0.00000000"},{"v":0,"d":"0.00000000"},{"v":0,"d":"0.00000000"},{"v":0,"d":"0.00000000"},{"v":0,"d":"0.00000000"},{"v":0,"d":"0.00000000"},{"v":0,"d":"0.00000000"}]
["2026-08-11",5,"SPUMOE","UTE UTE MOEMA","TÉRMICA","TIPO III","SE","SUBSISTEMA SUDESTE                                          ","SP","SAO PAULO                     ",{"v":10,"d":"10.00000000"},{"v":0,"d":"0.00000000"},{"v":0,"d":"0.00000000"},{"v":0,"d":"0.00000000"},{"v":0,"d":"0.00000000"},{"v":0,"d":"0.00000000"},{"v":0,"d":"0.00000000"},{"v":0,"d":"0.00000000"},{"v":0,"d":"0.00000000"},{"v":0,"d":"0.00000000"},{"v":0,"d":"0.00000000"}]
["2026-08-11",44,"SPUMOE","UTE UTE MOEMA","TÉRMICA","TIPO III","SE","SUBSISTEMA SUDESTE                                          ","SP","SAO PAULO                     ",{"v":10,"d":"10.00000000"},{"v":0,"d":"0.00000000"},{"v":0,"d":"0.00000000"},{"v":0,"d":"0.00000000"},{"v":0,"d":"0.00000000"},{"v":0,"d":"0.00000000"},{"v":0,"d":"0.00000000"},{"v":0,"d":"0.00000000"},{"v":0,"d":"0.00000000"},{"v":0,"d":"0.00000000"},{"v":0,"d":"0.00000000"}]
["2026-08-11",42,"SPUTFR","UTE UTE FERRARI SP","TÉRMICA","TIPO III","SE","SUBSISTEMA SUDESTE                                          ","SP","SAO PAULO                     ",{"v":32,"d":"32.00000000"},{"v":0,"d":"0.00000000"},{"v":0,"d":"0.00000000"},{"v":0,"d":"0.00000000"},{"v":0,"d":"0.00000000"},{"v":0,"d":"0.00000000"},{"v":0,"d":"0.00000000"},{"v":0,"d":"0.00000000"},{"v":0,"d":"0.00000000"},{"v":0,"d":"0.00000000"},{"v":0,"d":"0.00000000"}]
["2026-08-11",33,"SPUTSC","UTE US.SANTA CRUZ","TÉRMICA","TIPO III","SE","SUBSISTEMA SUDESTE                                          ","SP","SAO PAULO                     ",{"v":39,"d":"39.00000000"},{"v":0,"d":"0.00000000"},{"v":0,"d":"0.00000000"},{"v":0,"d":"0.00000000"},{"v":0,"d":"0.00000000"},{"v":0,"d":"0.00000000"},{"v":0,"d":"0.00000000"},{"v":0,"d":"0.00000000"},{"v":0,"d":"0.00000000"},{"v":0,"d":"0.00000000"},{"v":0,"d":"0.00000000"}]
["2026-08-11",27,"SPUVA","UTE VISTA ALEGRE","TÉRMICA","TIPO III","SE","SUBSISTEMA SUDESTE                                          ","SP","SAO PAULO                     ",{"v":6,"d":"6.00000000"},{"v":0,"d":"0.00000000"},{"v":0,"d":"0.00000000"},{"v":0,"d":"0.00000000"},{"v":0,"d":"0.00000000"},{"v":0,"d":"0.00000000"},{"v":0,"d":"0.00000000"},{"v":0,"d":"0.00000000"},{"v":0,"d":"0.00000000"},{"v":0,"d":"0.00000000"},{"v":0,"d":"0.00000000"}]
["2026-08-11",25,"SPVERT","UTE VERTENTE","TÉRMICA","TIPO III","SE","SUBSISTEMA SUDESTE                                          ","SP","SAO PAULO                     ",{"v":22,"d":"22.00000000"},{"v":0,"d":"0.00000000"},{"v":0,"d":"0.00000000"},{"v":0,"d":"0.00000000"},{"v":0,"d":"0.00000000"},{"v":0,"d":"0.00000000"},{"v":0,"d":"0.00000000"},{"v":0,"d":"0.00000000"},{"v":0,"d":"0.00000000"},{"v":0,"d":"0.00000000"},{"v":0,"d":"0.00000000"}]
["2026-08-11",16,"SPVIRC","UTE UTE VIRALCOOL 2","TÉRMICA","TIPO III","SE","SUBSISTEMA SUDESTE                                          ","SP","SAO PAULO                     ",{"v":24,"d":"24.00000000"},{"v":0,"d":"0.00000000"},{"v":0,"d":"0.00000000"},{"v":0,"d":"0.00000000"},{"v":0,"d":"0.00000000"},{"v":0,"d":"0.00000000"},{"v":0,"d":"0.00000000"},{"v":0,"d":"0.00000000"},{"v":0,"d":"0.00000000"},{"v":0,"d":"0.00000000"},{"v":0,"d":"0.00000000"}]
["2026-08-11",14,"SPYJC","UTE S.JOSE COLINA","TÉRMICA","TIPO III","SE","SUBSISTEMA SUDESTE                                          ","SP","SAO PAULO                     ",{"v":26,"d":"26.00000000"},{"v":0,"d":"0.00000000"},{"v":0,"d":"0.00000000"},{"v":0,"d":"0.00000000"},{"v":0,"d":"0.00000000"},{"v":0,"d":"0.00000000"},{"v":0,"d":"0.00000000"},{"v":0,"d":"0.00000000"},{"v":0,"d":"0.00000000"},{"v":0,"d":"0.00000000"},{"v":0,"d":"0.00000000"}]
["2026-08-11",5,"SPYMD","UTE US.MANDU","TÉRMICA","TIPO III","SE","SUBSISTEMA SUDESTE                                          ","SP","SAO PAULO                     ",{"v":31,"d":"31.00000000"},{"v":0,"d":"0.00000000"},{"v":0,"d":"0.00000000"},{"v":0,"d":"0.00000000"},{"v":0,"d":"0.00000000"},{"v":0,"d":"0.00000000"},{"v":0,"d":"0.00000000"},{"v":0,"d":"0.00000000"},{"v":0,"d":"0.00000000"},{"v":0,"d":"0.00000000"},{"v":0,"d":"0.00000000"}]
["2026-08-11",47,"SPYSD","UTE SANTA ADELIA","TÉRMICA","TIPO III","SE","SUBSISTEMA SUDESTE                                          ","SP","SAO PAULO                     ",{"v":20,"d":"20.00000000"},{"v":0,"d":"0.00000000"},{"v":0,"d":"0.00000000"},{"v":0,"d":"0.00000000"},{"v":0,"d":"0.00000000"},{"v":0,"d":"0.00000000"},{"v":0,"d":"0.00000000"},{"v":0,"d":"0.00000000"},{"v":0,"d":"0.00000000"},{"v":0,"d":"0.00000000"},{"v":0,"d":"0.00000000"}]
["2026-08-11",42,"SPYSE","SANTA ELIZA","TÉRMICA","TIPO III","SE","SUBSISTEMA SUDESTE                                          ","SP","SAO PAULO                     ",{"v":0,"d":"0.00000000"},{"v":0,"d":"0.00000000"},{"v":0,"d":"0.00000000"},{"v":0,"d":"0.00000000"},{"v":0,"d":"0.00000000"},{"v":0,"d":"0.00000000"},{"v":0,"d":"0.00000000"},{"v":0,"d":"0.00000000"},{"v":0,"d":"0.00000000"},{"v":0,"d":"0.00000000"},{"v":0,"d":"0.00000000"}]
["2026-08-11",36,"TOPEDR","UTE PEDRO AFONSO","TÉRMICA","TIPO III","N ","SUBSISTEMA NORTE                                            ","TO","TOCANTINS                     ",{"v":29,"d":"29.00000000"},{"v":0,"d":"0.00000000"},{"v":0,"d":"0.00000000"},{"v":0,"d":"0.00000000"},{"v":0,"d":"0.00000000"},{"v":0,"d":"0.00000000"},{"v":0,"d":"0.00000000"},{"v":0,"d":"0.00000000"},{"v":0,"d":"0.00000000"},{"v":0,"d":"0.00000000"},{"v":0,"d":"0.00000000"}]
["2026-08-11",34,"ARBRRSGBI1-ENP-2","CI CV.GARABI 1-ENP-2","TÉRMICA",null,"S ","SUBSISTEMA SUL                                              ","RS","RIO GRANDE DO SUL             ",{"v":0,"d":"0.00000000"},{"v":0,"d":"0.00000000"},{"v":0,"d":"0.00000000"},{"v":0,"d":"0.00000000"},{"v":0,"d":"0.00000000"},{"v":0,"d":"0.00000000"},{"v":0,"d":"0.00000000"},{"v":0,"d":"0.00000000"},{"v":0,"d":"0.00000000"},{"v":0,"d":"0.00000000"},{"v":0,"d":"0.00000000"}]
["2026-08-11",25,"ARBRRSGBI1-ENP-3","CI CV.GARABI 1-ENP-3","TÉRMICA",null,"S ","SUBSISTEMA SUL                                              ","RS","RIO GRANDE DO SUL             ",{"v":0,"d":"0.00000000"},{"v":0,"d":"0.00000000"},{"v":0,"d":"0.00000000"},{"v":0,"d":"0.00000000"},{"v":0,"d":"0.00000000"},{"v":0,"d":"0.00000000"},{"v":0,"d":"0.00000000"},{"v":0,"d":"0.00000000"},{"v":0,"d":"0.00000000"},{"v":0,"d":"0.00000000"},{"v":0,"d":"0.00000000"}]
["2026-08-11",19,"ARBRRSGBI1-ENP-6","CI CV.GARABI 1-ENP-6","TÉRMICA",null,"S ","SUBSISTEMA SUL                                              ","RS","RIO GRANDE DO SUL             ",{"v":0,"d":"0.00000000"},{"v":0,"d":"0.00000000"},{"v":0,"d":"0.00000000"},{"v":0,"d":"0.00000000"},{"v":0,"d":"0.00000000"},{"v":0,"d":"0.00000000"},{"v":0,"d":"0.00000000"},{"v":0,"d":"0.00000000"},{"v":0,"d":"0.00000000"},{"v":0,"d":"0.00000000"},{"v":0,"d":"0.00000000"}]
["2026-08-11",14,"ARBRRSGBI1-ENP-7","CI CV.GARABI 1-ENP-7","TÉRMICA",null,"S ","SUBSISTEMA SUL                                              ","RS","RIO GRANDE DO SUL             ",{"v":0,"d":"0.00000000"},{"v":0,"d":"0.00000000"},{"v":0,"d":"0.00000000"},{"v":0,"d":"0.00000000"},{"v":0,"d":"0.00000000"},{"v":0,"d":"0.00000000"},{"v":0,"d":"0.00000000"},{"v":0,"d":"0.00000000"},{"v":0,"d":"0.00000000"},{"v":0,"d":"0.00000000"},{"v":0,"d":"0.00000000"}]
["2026-08-11",8,"ARBRRSGBI2-ENP-1","CI CV.GARABI 2-ENP-1","TÉRMICA",null,"S ","SUBSISTEMA SUL                                              ","RS","RIO GRANDE DO SUL             ",{"v":0,"d":"0.00000000"},{"v":0,"d":"0.00000000"},{"v":0,"d":"0.00000000"},{"v":0,"d":"0.00000000"},{"v":0,"d":"0.00000000"},{"v":0,"d":"0.00000000"},{"v":0,"d":"0.00000000"},{"v":0,"d":"0.00000000"},{"v":0,"d":"0.00000000"},{"v":0,"d":"0.00000000"},{"v":0,"d":"0.00000000"}]
["2026-08-11",2,"ARBRRSGBI2-ENP-3","CI CV.GARABI 2-ENP-3","TÉRMICA",null,"S ","SUBSISTEMA SUL                                              ","RS","RIO GRANDE DO SUL             ",{"v":0,"d":"0.00000000"},{"v":0,"d":"0.00000000"},{"v":0,"d":"0.00000000"},{"v":0,"d":"0.00000000"},{"v":0,"d":"0.00000000"},{"v":0,"d":"0.00000000"},{"v":0,"d":"0.00000000"},{"v":0,"d":"0.00000000"},{"v":0,"d":"0.00000000"},{"v":0,"d":"0.00000000"},{"v":0,"d":"0.00000000"}]
["2026-08-11",45,"ARBRRSGBI2-ENP-3","CI CV.GARABI 2-ENP-3","TÉRMICA",null,"S ","SUBSISTEMA SUL                                              ","RS","RIO GRANDE DO SUL             ",{"v":0,"d":"0.00000000"},{"v":0,"d":"0.00000000"},{"v":0,"d":"0.00000000"},{"v":0,"d":"0.00000000"},{"v":0,"d":"0.00000000"},{"v":0,"d":"0.00000000"},{"v":0,"d":"0.00000000"},{"v":0,"d":"0.00000000"},{"v":0,"d":"0.00000000"},{"v":0,"d":"0.00000000"},{"v":0,"d":"0.00000000"}]
["2026-08-11",39,"ARBRRSGBI2-ENP-6","CI CV.GARABI 2-ENP-6","TÉRMICA",null,"S ","SUBSISTEMA SUL                                              ","RS","RIO GRANDE DO SUL             ",{"v":0,"d":"0.00000000"},{"v":0,"d":"0.00000000"},{"v":0,"d":"0.00000000"},{"v":0,"d":"0.00000000"},{"v":0,"d":"0.00000000"},{"v":0,"d":"0.00000000"},{"v":0,"d":"0.00000000"},{"v":0,"d":"0.00000000"},{"v":0,"d":"0.00000000"},{"v":0,"d":"0.00000000"},{"v":0,"d":"0.00000000"}]
["2026-08-11",34,"ARBRRSGBI2-ENP-7","CI CV.GARABI 2-ENP-7","TÉRMICA",null,"S ","SUBSISTEMA SUL                                              ","RS","RIO GRANDE DO SUL             ",{"v":0,"d":"0.00000000"},{"v":0,"d":"0.00000000"},{"v":0,"d":"0.00000000"},{"v":0,"d":"0.00000000"},{"v":0,"d":"0.00000000"},{"v":0,"d":"0.00000000"},{"v":0,"d":"0.00000000"},{"v":0,"d":"0.00000000"},{"v":0,"d":"0.00000000"},{"v":0,"d":"0.00000000"},{"v":0,"d":"0.00000000"}]
["2026-08-11",28,"BRVERRBV---987-1","CI BOA VISTA-987-1","TÉRMICA",null,"N ","SUBSISTEMA NORTE                                            ","RR","RORAIMA                       ",{"v":0,"d":"0.00000000"},{"v":0,"d":"0.00000000"},{"v":0,"d":"0.00000000"},{"v":0,"d":"0.00000000"},{"v":0,"d":"0.00000000"},{"v":0,"d":"0.00000000"},{"v":0,"d":"0.00000000"},{"v":0,"d":"0.00000000"},{"v":0,"d":"0.00000000"},{"v":0,"d":"0.00000000"},{"v":0,"d":"0.00000000"}]
["2026-08-11",22,"BRVERRBV---987-3","CI BOA VISTA-987-3","TÉRMICA",null,"N ","SUBSISTEMA NORTE                                            ","RR","RORAIMA                       ",{"v":0,"d":"0.00000000"},{"v":0,"d":"0.00000000"},{"v":0,"d":"0.00000000"},{"v":0,"d":"0.00000000"},{"v":0,"d":"0.00000000"},{"v":0,"d":"0.00000000"},{"v":0,"d":"0.00000000"},{"v":0,"d":"0.00000000"},{"v":0,"d":"0.00000000"},{"v":0,"d":"0.00000000"},{"v":0,"d":"0.00000000"}]
["2026-08-11",17,"BRVERRBV---987-4","CI BOA VISTA-987-4","TÉRMICA",null,"N ","SUBSISTEMA NORTE                                            ","RR","RORAIMA                       ",{"v":0,"d":"0.00000000"},{"v":0,"d":"0.00000000"},{"v":0,"d":"0.00000000"},{"v":0,"d":"0.00000000"},{"v":0,"d":"0.00000000"},{"v":0,"d":"0.00000000"},{"v":0,"d":"0.00000000"},{"v":0,"d":"0.00000000"},{"v":0,"d":"0.00000000"},{"v":0,"d":"0.00000000"},{"v":0,"d":"0.00000000"}]
["2026-08-11",11,"BRVERRBV---987-7","CI BOA VISTA-987-7","TÉRMICA",null,"N ","SUBSISTEMA NORTE                                            ","RR","RORAIMA                       ",{"v":0,"d":"0.00000000"},{"v":0,"d":"0.00000000"},{"v":0,"d":"0.00000000"},{"v":0,"d":"0.00000000"},{"v":0,"d":"0.00000000"},{"v":0,"d":"0.00000000"},{"v":0,"d":"0.00000000"},{"v":0,"d":"0.00000000"},{"v":0,"d":"0.00000000"},{"v":0,"d":"0.00000000"},{"v":0,"d":"0.00000000"}]
["2026-08-11",2,"BRVERRBV---987-8","CI BOA VISTA-987-8","TÉRMICA",null,"N ","SUBSISTEMA NORTE                                            ","RR","RORAIMA                       ",{"v":0,"d":"0.00000000"},{"v":0,"d":"0.00000000"},{"v":0,"d":"0.00000000"},{"v":0,"d":"0.00000000"},{"v":0,"d":"0.00000000"},{"v":0,"d":"0.00000000"},{"v":0,"d":"0.00000000"},{"v":0,"d":"0.00000000"},{"v":0,"d":"0.00000000"},{"v":0,"d":"0.00000000"},{"v":0,"d":"0.00000000"}]
["2026-08-11",48,"RD1-50-41876-041","RD1-CB ALUMINIO-50-41876-041","TÉRMICA",null,"SE","SUBSISTEMA SUDESTE                                          ",null,null,{"v":0,"d":"0.00000000"}]
["2026-08-11",42,"RD1-7695-309-041","RD1-FIVEN BRASIL-7695-309-041","TÉRMICA",null,"SE","SUBSISTEMA SUDESTE                                          ",null,null,{"v":0,"d":"0.00000000"}]
["2026-08-11",37,"RD1-7970-1581-081","RD1-CVER FILIAL SP COM-7970-1581-081","TÉRMICA",null,"SE","SUBSISTEMA SUDESTE                                          ",null,null,{"v":0,"d":"0.00000000"}]
["2026-08-11",31,"UYBRRSCTA--987-2","CI MELO-987-2","TÉRMICA",null,"S ","SUBSISTEMA SUL                                              ","UY","DADOS REF. URUGUAI            ",{"v":0,"d":"0.00000000"},{"v":0,"d":"0.00000000"},{"v":0,"d":"0.00000000"},{"v":0,"d":"0.00000000"},{"v":0,"d":"0.00000000"},{"v":0,"d":"0.00000000"},{"v":0,"d":"0.00000000"},{"v":0,"d":"0.00000000"},{"v":0,"d":"0.00000000"},{"v":0,"d":"0.00000000"},{"v":0,"d":"0.00000000"}]
["2026-08-11",22,"UYBRRSCTA--987-3","CI MELO-987-3","TÉRMICA",null,"S ","SUBSISTEMA SUL                                              ","UY","DADOS REF. URUGUAI            ",{"v":0,"d":"0.00000000"},{"v":0,"d":"0.00000000"},{"v":0,"d":"0.00000000"},{"v":0,"d":"0.00000000"},{"v":0,"d":"0.00000000"},{"v":0,"d":"0.00000000"},{"v":0,"d":"0.00000000"},{"v":0,"d":"0.00000000"},{"v":0,"d":"0.00000000"},{"v":0,"d":"0.00000000"},{"v":0,"d":"0.00000000"}]
["2026-08-11",20,"UYBRRSCTA--987-6","CI MELO-987-6","TÉRMICA",null,"S ","SUBSISTEMA SUL                                              ","UY","DADOS REF. URUGUAI            ",{"v":0,"d":"0.00000000"},{"v":0,"d":"0.00000000"},{"v":0,"d":"0.00000000"},{"v":0,"d":"0.00000000"},{"v":0,"d":"0.00000000"},{"v":0,"d":"0.00000000"},{"v":0,"d":"0.00000000"},{"v":0,"d":"0.00000000"},{"v":0,"d":"0.00000000"},{"v":0,"d":"0.00000000"},{"v":0,"d":"0.00000000"}]
["2026-08-11",11,"UYBRRSCTA--987-7","CI MELO-987-7","TÉRMICA",null,"S ","SUBSISTEMA SUL                                              ","UY","DADOS REF. URUGUAI            ",{"v":0,"d":"0.00000000"},{"v":0,"d":"0.00000000"},{"v":0,"d":"0.00000000"},{"v":0,"d":"0.00000000"},{"v":0,"d":"0.00000000"},{"v":0,"d":"0.00000000"},{"v":0,"d":"0.00000000"},{"v":0,"d":"0.00000000"},{"v":0,"d":"0.00000000"},{"v":0,"d":"0.00000000"},{"v":0,"d":"0.00000000"}]
["2026-08-11",9,"UYBRRSCTA--ENP-1","CI MELO-ENP-1","TÉRMICA",null,"S ","SUBSISTEMA SUL                                              ","UY","DADOS REF. URUGUAI            ",{"v":0,"d":"0.00000000"},{"v":0,"d":"0.00000000"},{"v":0,"d":"0.00000000"},{"v":0,"d":"0.00000000"},{"v":0,"d":"0.00000000"},{"v":0,"d":"0.00000000"},{"v":0,"d":"0.00000000"},{"v":0,"d":"0.00000000"},{"v":0,"d":"0.00000000"},{"v":0,"d":"0.00000000"},{"v":0,"d":"0.00000000"}]
["2026-08-11",3,"UYBRRSCTA--ENP-3","CI MELO-ENP-3","TÉRMICA",null,"S ","SUBSISTEMA SUL                                              ","UY","DADOS REF. URUGUAI            ",{"v":0,"d":"0.00000000"},{"v":0,"d":"0.00000000"},{"v":0,"d":"0.00000000"},{"v":0,"d":"0.00000000"},{"v":0,"d":"0.00000000"},{"v":0,"d":"0.00000000"},{"v":0,"d":"0.00000000"},{"v":0,"d":"0.00000000"},{"v":0,"d":"0.00000000"},{"v":0,"d":"0.00000000"},{"v":0,"d":"0.00000000"}]
["2026-08-11",42,"UYBRRSCTA--ENP-3","CI MELO-ENP-3","TÉRMICA",null,"S ","SUBSISTEMA SUL                                              ","UY","DADOS REF. URUGUAI            ",{"v":0,"d":"0.00000000"},{"v":0,"d":"0.00000000"},{"v":0,"d":"0.00000000"},{"v":0,"d":"0.00000000"},{"v":0,"d":"0.00000000"},{"v":0,"d":"0.00000000"},{"v":0,"d":"0.00000000"},{"v":0,"d":"0.00000000"},{"v":0,"d":"0.00000000"},{"v":0,"d":"0.00000000"},{"v":0,"d":"0.00000000"}]
["2026-08-11",40,"UYBRRSCTA--ENP-6","CI MELO-ENP-6","TÉRMICA",null,"S ","SUBSISTEMA SUL                                              ","UY","DADOS REF. URUGUAI            ",{"v":0,"d":"0.00000000"},{"v":0,"d":"0.00000000"},{"v":0,"d":"0.00000000"},{"v":0,"d":"0.00000000"},{"v":0,"d":"0.00000000"},{"v":0,"d":"0.00000000"},{"v":0,"d":"0.00000000"},{"v":0,"d":"0.00000000"},{"v":0,"d":"0.00000000"},{"v":0,"d":"0.00000000"},{"v":0,"d":"0.00000000"}]
["2026-08-11",31,"UYBRRSCTA--ENP-7","CI MELO-ENP-7","TÉRMICA",null,"S ","SUBSISTEMA SUL                                              ","UY","DADOS REF. URUGUAI            ",{"v":0,"d":"0.00000000"},{"v":0,"d":"0.00000000"},{"v":0,"d":"0.00000000"},{"v":0,"d":"0.00000000"},{"v":0,"d":"0.00000000"},{"v":0,"d":"0.00000000"},{"v":0,"d":"0.00000000"},{"v":0,"d":"0.00000000"},{"v":0,"d":"0.00000000"},{"v":0,"d":"0.00000000"},{"v":0,"d":"0.00000000"}]
["2026-08-11",29,"UYBRRSCTA--ENP-9","CI MELO-ENP-9","TÉRMICA",null,"S ","SUBSISTEMA SUL                                              ","UY","DADOS REF. URUGUAI            ",{"v":0,"d":"0.00000000"},{"v":0,"d":"0.00000000"},{"v":0,"d":"0.00000000"},{"v":0,"d":"0.00000000"},{"v":0,"d":"0.00000000"},{"v":0,"d":"0.00000000"},{"v":0,"d":"0.00000000"},{"v":0,"d":"0.00000000"},{"v":0,"d":"0.00000000"},{"v":0,"d":"0.00000000"},{"v":0,"d":"0.00000000"}]
["2026-08-11",30,"UYBRRSCTA--ENP-9","CI MELO-ENP-9","TÉRMICA",null,"S ","SUBSISTEMA SUL                                              ","UY","DADOS REF. URUGUAI            ",{"v":0,"d":"0.00000000"},{"v":0,"d":"0.00000000"},{"v":0,"d":"0.00000000"},{"v":0,"d":"0.00000000"},{"v":0,"d":"0.00000000"},{"v":0,"d":"0.00000000"},{"v":0,"d":"0.00000000"},{"v":0,"d":"0.00000000"},{"v":0,"d":"0.00000000"},{"v":0,"d":"0.00000000"},{"v":0,"d":"0.00000000"}]
["2026-08-11",31,"UYBRRSCTA--ENP-9","CI MELO-ENP-9","TÉRMICA",null,"S ","SUBSISTEMA SUL                                              ","UY","DADOS REF. URUGUAI            ",{"v":0,"d":"0.00000000"},{"v":0,"d":"0.00000000"},{"v":0,"d":"0.00000000"},{"v":0,"d":"0.00000000"},{"v":0,"d":"0.00000000"},{"v":0,"d":"0.00000000"},{"v":0,"d":"0.00000000"},{"v":0,"d":"0.00000000"},{"v":0,"d":"0.00000000"},{"v":0,"d":"0.00000000"},{"v":0,"d":"0.00000000"}]
["2026-08-11",32,"UYBRRSCTA--ENP-9","CI MELO-ENP-9","TÉRMICA",null,"S ","SUBSISTEMA SUL                                              ","UY","DADOS REF. URUGUAI            ",{"v":0,"d":"0.00000000"},{"v":0,"d":"0.00000000"},{"v":0,"d":"0.00000000"},{"v":0,"d":"0.00000000"},{"v":0,"d":"0.00000000"},{"v":0,"d":"0.00000000"},{"v":0,"d":"0.00000000"},{"v":0,"d":"0.00000000"},{"v":0,"d":"0.00000000"},{"v":0,"d":"0.00000000"},{"v":0,"d":"0.00000000"}]
["2026-08-11",33,"UYBRRSCTA--ENP-9","CI MELO-ENP-9","TÉRMICA",null,"S ","SUBSISTEMA SUL                                              ","UY","DADOS REF. URUGUAI            ",{"v":0,"d":"0.00000000"},{"v":0,"d":"0.00000000"},{"v":0,"d":"0.00000000"},{"v":0,"d":"0.00000000"},{"v":0,"d":"0.00000000"},{"v":0,"d":"0.00000000"},{"v":0,"d":"0.00000000"},{"v":0,"d":"0.00000000"},{"v":0,"d":"0.00000000"},{"v":0,"d":"0.00000000"},{"v":0,"d":"0.00000000"}]
["2026-08-11",34,"UYBRRSCTA--ENP-9","CI MELO-ENP-9","TÉRMICA",null,"S ","SUBSISTEMA SUL                                              ","UY","DADOS REF. URUGUAI            ",{"v":0,"d":"0.00000000"},{"v":0,"d":"0.00000000"},{"v":0,"d":"0.00000000"},{"v":0,"d":"0.00000000"},{"v":0,"d":"0.00000000"},{"v":0,"d":"0.00000000"},{"v":0,"d":"0.00000000"},{"v":0,"d":"0.00000000"},{"v":0,"d":"0.00000000"},{"v":0,"d":"0.00000000"},{"v":0,"d":"0.00000000"}]
["2026-08-11",35,"UYBRRSCTA--ENP-9","CI MELO-ENP-9","TÉRMICA",null,"S ","SUBSISTEMA SUL                                              ","UY","DADOS REF. URUGUAI            ",{"v":0,"d":"0.00000000"},{"v":0,"d":"0.00000000"},{"v":0,"d":"0.00000000"},{"v":0,"d":"0.00000000"},{"v":0,"d":"0.00000000"},{"v":0,"d":"0.00000000"},{"v":0,"d":"0.00000000"},{"v":0,"d":"0.00000000"},{"v":0,"d":"0.00000000"},{"v":0,"d":"0.00000000"},{"v":0,"d":"0.00000000"}]
["2026-08-11",36,"UYBRRSCTA--ENP-9","CI MELO-ENP-9","TÉRMICA",null,"S ","SUBSISTEMA SUL                                              ","UY","DADOS REF. URUGUAI            ",{"v":0,"d":"0.00000000"},{"v":0,"d":"0.00000000"},{"v":0,"d":"0.00000000"},{"v":0,"d":"0.00000000"},{"v":0,"d":"0.00000000"},{"v":0,"d":"0.00000000"},{"v":0,"d":"0.00000000"},{"v":0,"d":"0.00000000"},{"v":0,"d":"0.00000000"},{"v":0,"d":"0.00000000"},{"v":0,"d":"0.00000000"}]
["2026-08-11",37,"UYBRRSCTA--ENP-9","CI MELO-ENP-9","TÉRMICA",null,"S ","SUBSISTEMA SUL                                              ","UY","DADOS REF. URUGUAI            ",{"v":0,"d":"0.00000000"},{"v":0,"d":"0.00000000"},{"v":0,"d":"0.00000000"},{"v":0,"d":"0.00000000"},{"v":0,"d":"0.00000000"},{"v":0,"d":"0.00000000"},{"v":0,"d":"0.00000000"},{"v":0,"d":"0.00000000"},{"v":0,"d":"0.00000000"},{"v":0,"d":"0.00000000"},{"v":0,"d":"0.00000000"}]
["2026-08-11",38,"UYBRRSCTA--ENP-9","CI MELO-ENP-9","TÉRMICA",null,"S ","SUBSISTEMA SUL                                              ","UY","DADOS REF. URUGUAI            ",{"v":0,"d":"0.00000000"},{"v":0,"d":"0.00000000"},{"v":0,"d":"0.00000000"},{"v":0,"d":"0.00000000"},{"v":0,"d":"0.00000000"},{"v":0,"d":"0.00000000"},{"v":0,"d":"0.00000000"},{"v":0,"d":"0.00000000"},{"v":0,"d":"0.00000000"},{"v":0,"d":"0.00000000"},{"v":0,"d":"0.00000000"}]
["2026-08-11",39,"UYBRRSCTA--ENP-9","CI MELO-ENP-9","TÉRMICA",null,"S ","SUBSISTEMA SUL                                              ","UY","DADOS REF. URUGUAI            ",{"v":0,"d":"0.00000000"},{"v":0,"d":"0.00000000"},{"v":0,"d":"0.00000000"},{"v":0,"d":"0.00000000"},{"v":0,"d":"0.00000000"},{"v":0,"d":"0.00000000"},{"v":0,"d":"0.00000000"},{"v":0,"d":"0.00000000"},{"v":0,"d":"0.00000000"},{"v":0,"d":"0.00000000"},{"v":0,"d":"0.00000000"}]
["2026-08-11",40,"UYBRRSCTA--ENP-9","CI MELO-ENP-9","TÉRMICA",null,"S ","SUBSISTEMA SUL                                              ","UY","DADOS REF. URUGUAI            ",{"v":0,"d":"0.00000000"},{"v":0,"d":"0.00000000"},{"v":0,"d":"0.00000000"},{"v":0,"d":"0.00000000"},{"v":0,"d":"0.00000000"},{"v":0,"d":"0.00000000"},{"v":0,"d":"0.00000000"},{"v":0,"d":"0.00000000"},{"v":0,"d":"0.00000000"},{"v":0,"d":"0.00000000"},{"v":0,"d":"0.00000000"}]
["2026-08-11",41,"UYBRRSCTA--ENP-9","CI MELO-ENP-9","TÉRMICA",null,"S ","SUBSISTEMA SUL                                              ","UY","DADOS REF. URUGUAI            ",{"v":0,"d":"0.00000000"},{"v":0,"d":"0.00000000"},{"v":0,"d":"0.00000000"},{"v":0,"d":"0.00000000"},{"v":0,"d":"0.00000000"},{"v":0,"d":"0.00000000"},{"v":0,"d":"0.00000000"},{"v":0,"d":"0.00000000"},{"v":0,"d":"0.00000000"},{"v":0,"d":"0.00000000"},{"v":0,"d":"0.00000000"}]
["2026-08-11",42,"UYBRRSCTA--ENP-9","CI MELO-ENP-9","TÉRMICA",null,"S ","SUBSISTEMA SUL                                              ","UY","DADOS REF. URUGUAI            ",{"v":0,"d":"0.00000000"},{"v":0,"d":"0.00000000"},{"v":0,"d":"0.00000000"},{"v":0,"d":"0.00000000"},{"v":0,"d":"0.00000000"},{"v":0,"d":"0.00000000"},{"v":0,"d":"0.00000000"},{"v":0,"d":"0.00000000"},{"v":0,"d":"0.00000000"},{"v":0,"d":"0.00000000"},{"v":0,"d":"0.00000000"}]
["2026-08-11",43,"UYBRRSCTA--ENP-9","CI MELO-ENP-9","TÉRMICA",null,"S ","SUBSISTEMA SUL                                              ","UY","DADOS REF. URUGUAI            ",{"v":0,"d":"0.00000000"},{"v":0,"d":"0.00000000"},{"v":0,"d":"0.00000000"},{"v":0,"d":"0.00000000"},{"v":0,"d":"0.00000000"},{"v":0,"d":"0.00000000"},{"v":0,"d":"0.00000000"},{"v":0,"d":"0.00000000"},{"v":0,"d":"0.00000000"},{"v":0,"d":"0.00000000"},{"v":0,"d":"0.00000000"}]
["2026-08-11",44,"UYBRRSCTA--ENP-9","CI MELO-ENP-9","TÉRMICA",null,"S ","SUBSISTEMA SUL                                              ","UY","DADOS REF. URUGUAI            ",{"v":0,"d":"0.00000000"},{"v":0,"d":"0.00000000"},{"v":0,"d":"0.00000000"},{"v":0,"d":"0.00000000"},{"v":0,"d":"0.00000000"},{"v":0,"d":"0.00000000"},{"v":0,"d":"0.00000000"},{"v":0,"d":"0.00000000"},{"v":0,"d":"0.00000000"},{"v":0,"d":"0.00000000"},{"v":0,"d":"0.00000000"}]
["2026-08-11",45,"UYBRRSCTA--ENP-9","CI MELO-ENP-9","TÉRMICA",null,"S ","SUBSISTEMA SUL                                              ","UY","DADOS REF. URUGUAI            ",{"v":0,"d":"0.00000000"},{"v":0,"d":"0.00000000"},{"v":0,"d":"0.00000000"},{"v":0,"d":"0.00000000"},{"v":0,"d":"0.00000000"},{"v":0,"d":"0.00000000"},{"v":0,"d":"0.00000000"},{"v":0,"d":"0.00000000"},{"v":0,"d":"0.00000000"},{"v":0,"d":"0.00000000"},{"v":0,"d":"0.00000000"}]
["2026-08-11",46,"UYBRRSCTA--ENP-9","CI MELO-ENP-9","TÉRMICA",null,"S ","SUBSISTEMA SUL                                              ","UY","DADOS REF. URUGUAI            ",{"v":0,"d":"0.00000000"},{"v":0,"d":"0.00000000"},{"v":0,"d":"0.00000000"},{"v":0,"d":"0.00000000"},{"v":0,"d":"0.00000000"},{"v":0,"d":"0.00000000"},{"v":0,"d":"0.00000000"},{"v":0,"d":"0.00000000"},{"v":0,"d":"0.00000000"},{"v":0,"d":"0.00000000"},{"v":0,"d":"0.00000000"}]
["2026-08-11",47,"UYBRRSCTA--ENP-9","CI MELO-ENP-9","TÉRMICA",null,"S ","SUBSISTEMA SUL                                              ","UY","DADOS REF. URUGUAI            ",{"v":0,"d":"0.00000000"},{"v":0,"d":"0.00000000"},{"v":0,"d":"0.00000000"},{"v":0,"d":"0.00000000"},{"v":0,"d":"0.00000000"},{"v":0,"d":"0.00000000"},{"v":0,"d":"0.00000000"},{"v":0,"d":"0.00000000"},{"v":0,"d":"0.00000000"},{"v":0,"d":"0.00000000"},{"v":0,"d":"0.00000000"}]
["2026-08-11",48,"UYBRRSCTA--ENP-9","CI MELO-ENP-9","TÉRMICA",null,"S ","SUBSISTEMA SUL                                              ","UY","DADOS REF. URUGUAI            ",{"v":0,"d":"0.00000000"},{"v":0,"d":"0.00000000"},{"v":0,"d":"0.00000000"},{"v":0,"d":"0.00000000"},{"v":0,"d":"0.00000000"},{"v":0,"d":"0.00000000"},{"v":0,"d":"0.00000000"},{"v":0,"d":"0.00000000"},{"v":0,"d":"0.00000000"},{"v":0,"d":"0.00000000"},{"v":0,"d":"0.00000000"}]
["2026-08-11",1,"UYBRRSCTA--TGE-1","CI MELO-TGE-1","TÉRMICA",null,"S ","SUBSISTEMA SUL                                              ","UY","DADOS REF. URUGUAI            ",{"v":0,"d":"0.00000000"},{"v":0,"d":"0.00000000"},{"v":0,"d":"0.00000000"},{"v":0,"d":"0.00000000"},{"v":0,"d":"0.00000000"},{"v":0,"d":"0.00000000"},{"v":0,"d":"0.00000000"},{"v":0,"d":"0.00000000"},{"v":0,"d":"0.00000000"},{"v":0,"d":"0.00000000"},{"v":0,"d":"0.00000000"}]
["2026-08-11",2,"UYBRRSCTA--TGE-1","CI MELO-TGE-1","TÉRMICA",null,"S ","SUBSISTEMA SUL                                              ","UY","DADOS REF. URUGUAI            ",{"v":0,"d":"0.00000000"},{"v":0,"d":"0.00000000"},{"v":0,"d":"0.00000000"},{"v":0,"d":"0.00000000"},{"v":0,"d":"0.00000000"},{"v":0,"d":"0.00000000"},{"v":0,"d":"0.00000000"},{"v":0,"d":"0.00000000"},{"v":0,"d":"0.00000000"},{"v":0,"d":"0.00000000"},{"v":0,"d":"0.00000000"}]
["2026-08-11",3,"UYBRRSCTA--TGE-1","CI MELO-TGE-1","TÉRMICA",null,"S ","SUBSISTEMA SUL                                              ","UY","DADOS REF. URUGUAI            ",{"v":0,"d":"0.00000000"},{"v":0,"d":"0.00000000"},{"v":0,"d":"0.00000000"},{"v":0,"d":"0.00000000"},{"v":0,"d":"0.00000000"},{"v":0,"d":"0.00000000"},{"v":0,"d":"0.00000000"},{"v":0,"d":"0.00000000"},{"v":0,"d":"0.00000000"},{"v":0,"d":"0.00000000"},{"v":0,"d":"0.00000000"}]
["2026-08-11",4,"UYBRRSCTA--TGE-1","CI MELO-TGE-1","TÉRMICA",null,"S ","SUBSISTEMA SUL                                              ","UY","DADOS REF. URUGUAI            ",{"v":0,"d":"0.00000000"},{"v":0,"d":"0.00000000"},{"v":0,"d":"0.00000000"},{"v":0,"d":"0.00000000"},{"v":0,"d":"0.00000000"},{"v":0,"d":"0.00000000"},{"v":0,"d":"0.00000000"},{"v":0,"d":"0.00000000"},{"v":0,"d":"0.00000000"},{"v":0,"d":"0.00000000"},{"v":0,"d":"0.00000000"}]
["2026-08-11",5,"UYBRRSCTA--TGE-1","CI MELO-TGE-1","TÉRMICA",null,"S ","SUBSISTEMA SUL                                              ","UY","DADOS REF. URUGUAI            ",{"v":0,"d":"0.00000000"},{"v":0,"d":"0.00000000"},{"v":0,"d":"0.00000000"},{"v":0,"d":"0.00000000"},{"v":0,"d":"0.00000000"},{"v":0,"d":"0.00000000"},{"v":0,"d":"0.00000000"},{"v":0,"d":"0.00000000"},{"v":0,"d":"0.00000000"},{"v":0,"d":"0.00000000"},{"v":0,"d":"0.00000000"}]
["2026-08-11",6,"UYBRRSCTA--TGE-1","CI MELO-TGE-1","TÉRMICA",null,"S ","SUBSISTEMA SUL                                              ","UY","DADOS REF. URUGUAI            ",{"v":0,"d":"0.00000000"},{"v":0,"d":"0.00000000"},{"v":0,"d":"0.00000000"},{"v":0,"d":"0.00000000"},{"v":0,"d":"0.00000000"},{"v":0,"d":"0.00000000"},{"v":0,"d":"0.00000000"},{"v":0,"d":"0.00000000"},{"v":0,"d":"0.00000000"},{"v":0,"d":"0.00000000"},{"v":0,"d":"0.00000000"}]
["2026-08-11",7,"UYBRRSCTA--TGE-1","CI MELO-TGE-1","TÉRMICA",null,"S ","SUBSISTEMA SUL                                              ","UY","DADOS REF. URUGUAI            ",{"v":0,"d":"0.00000000"},{"v":0,"d":"0.00000000"},{"v":0,"d":"0.00000000"},{"v":0,"d":"0.00000000"},{"v":0,"d":"0.00000000"},{"v":0,"d":"0.00000000"},{"v":0,"d":"0.00000000"},{"v":0,"d":"0.00000000"},{"v":0,"d":"0.00000000"},{"v":0,"d":"0.00000000"},{"v":0,"d":"0.00000000"}]
["2026-08-11",8,"UYBRRSCTA--TGE-1","CI MELO-TGE-1","TÉRMICA",null,"S ","SUBSISTEMA SUL                                              ","UY","DADOS REF. URUGUAI            ",{"v":0,"d":"0.00000000"},{"v":0,"d":"0.00000000"},{"v":0,"d":"0.00000000"},{"v":0,"d":"0.00000000"},{"v":0,"d":"0.00000000"},{"v":0,"d":"0.00000000"},{"v":0,"d":"0.00000000"},{"v":0,"d":"0.00000000"},{"v":0,"d":"0.00000000"},{"v":0,"d":"0.00000000"},{"v":0,"d":"0.00000000"}]
["2026-08-11",9,"UYBRRSCTA--TGE-1","CI MELO-TGE-1","TÉRMICA",null,"S ","SUBSISTEMA SUL                                              ","UY","DADOS REF. URUGUAI            ",{"v":0,"d":"0.00000000"},{"v":0,"d":"0.00000000"},{"v":0,"d":"0.00000000"},{"v":0,"d":"0.00000000"},{"v":0,"d":"0.00000000"},{"v":0,"d":"0.00000000"},{"v":0,"d":"0.00000000"},{"v":0,"d":"0.00000000"},{"v":0,"d":"0.00000000"},{"v":0,"d":"0.00000000"},{"v":0,"d":"0.00000000"}]
["2026-08-11",10,"UYBRRSCTA--TGE-1","CI MELO-TGE-1","TÉRMICA",null,"S ","SUBSISTEMA SUL                                              ","UY","DADOS REF. URUGUAI            ",{"v":0,"d":"0.00000000"},{"v":0,"d":"0.00000000"},{"v":0,"d":"0.00000000"},{"v":0,"d":"0.00000000"},{"v":0,"d":"0.00000000"},{"v":0,"d":"0.00000000"},{"v":0,"d":"0.00000000"},{"v":0,"d":"0.00000000"},{"v":0,"d":"0.00000000"},{"v":0,"d":"0.00000000"},{"v":0,"d":"0.00000000"}]
["2026-08-11",11,"UYBRRSCTA--TGE-1","CI MELO-TGE-1","TÉRMICA",null,"S ","SUBSISTEMA SUL                                              ","UY","DADOS REF. URUGUAI            ",{"v":0,"d":"0.00000000"},{"v":0,"d":"0.00000000"},{"v":0,"d":"0.00000000"},{"v":0,"d":"0.00000000"},{"v":0,"d":"0.00000000"},{"v":0,"d":"0.00000000"},{"v":0,"d":"0.00000000"},{"v":0,"d":"0.00000000"},{"v":0,"d":"0.00000000"},{"v":0,"d":"0.00000000"},{"v":0,"d":"0.00000000"}]
["2026-08-11",12,"UYBRRSCTA--TGE-1","CI MELO-TGE-1","TÉRMICA",null,"S ","SUBSISTEMA SUL                                              ","UY","DADOS REF. URUGUAI            ",{"v":0,"d":"0.00000000"},{"v":0,"d":"0.00000000"},{"v":0,"d":"0.00000000"},{"v":0,"d":"0.00000000"},{"v":0,"d":"0.00000000"},{"v":0,"d":"0.00000000"},{"v":0,"d":"0.00000000"},{"v":0,"d":"0.00000000"},{"v":0,"d":"0.00000000"},{"v":0,"d":"0.00000000"},{"v":0,"d":"0.00000000"}]
["2026-08-11",13,"UYBRRSCTA--TGE-1","CI MELO-TGE-1","TÉRMICA",null,"S ","SUBSISTEMA SUL                                              ","UY","DADOS REF. URUGUAI            ",{"v":0,"d":"0.00000000"},{"v":0,"d":"0.00000000"},{"v":0,"d":"0.00000000"},{"v":0,"d":"0.00000000"},{"v":0,"d":"0.00000000"},{"v":0,"d":"0.00000000"},{"v":0,"d":"0.00000000"},{"v":0,"d":"0.00000000"},{"v":0,"d":"0.00000000"},{"v":0,"d":"0.00000000"},{"v":0,"d":"0.00000000"}]
["2026-08-11",14,"UYBRRSCTA--TGE-1","CI MELO-TGE-1","TÉRMICA",null,"S ","SUBSISTEMA SUL                                              ","UY","DADOS REF. URUGUAI            ",{"v":0,"d":"0.00000000"},{"v":0,"d":"0.00000000"},{"v":0,"d":"0.00000000"},{"v":0,"d":"0.00000000"},{"v":0,"d":"0.00000000"},{"v":0,"d":"0.00000000"},{"v":0,"d":"0.00000000"},{"v":0,"d":"0.00000000"},{"v":0,"d":"0.00000000"},{"v":0,"d":"0.00000000"},{"v":0,"d":"0.00000000"}]
["2026-08-11",15,"UYBRRSCTA--TGE-1","CI MELO-TGE-1","TÉRMICA",null,"S ","SUBSISTEMA SUL                                              ","UY","DADOS REF. URUGUAI            ",{"v":0,"d":"0.00000000"},{"v":0,"d":"0.00000000"},{"v":0,"d":"0.00000000"},{"v":0,"d":"0.00000000"},{"v":0,"d":"0.00000000"},{"v":0,"d":"0.00000000"},{"v":0,"d":"0.00000000"},{"v":0,"d":"0.00000000"},{"v":0,"d":"0.00000000"},{"v":0,"d":"0.00000000"},{"v":0,"d":"0.00000000"}]
["2026-08-11",16,"UYBRRSCTA--TGE-1","CI MELO-TGE-1","TÉRMICA",null,"S ","SUBSISTEMA SUL                                              ","UY","DADOS REF. URUGUAI            ",{"v":0,"d":"0.00000000"},{"v":0,"d":"0.00000000"},{"v":0,"d":"0.00000000"},{"v":0,"d":"0.00000000"},{"v":0,"d":"0.00000000"},{"v":0,"d":"0.00000000"},{"v":0,"d":"0.00000000"},{"v":0,"d":"0.00000000"},{"v":0,"d":"0.00000000"},{"v":0,"d":"0.00000000"},{"v":0,"d":"0.00000000"}]
["2026-08-11",17,"UYBRRSCTA--TGE-1","CI MELO-TGE-1","TÉRMICA",null,"S ","SUBSISTEMA SUL                                              ","UY","DADOS REF. URUGUAI            ",{"v":0,"d":"0.00000000"},{"v":0,"d":"0.00000000"},{"v":0,"d":"0.00000000"},{"v":0,"d":"0.00000000"},{"v":0,"d":"0.00000000"},{"v":0,"d":"0.00000000"},{"v":0,"d":"0.00000000"},{"v":0,"d":"0.00000000"},{"v":0,"d":"0.00000000"},{"v":0,"d":"0.00000000"},{"v":0,"d":"0.00000000"}]
["2026-08-11",18,"UYBRRSCTA--TGE-1","CI MELO-TGE-1","TÉRMICA",null,"S ","SUBSISTEMA SUL                                              ","UY","DADOS REF. URUGUAI            ",{"v":0,"d":"0.00000000"},{"v":0,"d":"0.00000000"},{"v":0,"d":"0.00000000"},{"v":0,"d":"0.00000000"},{"v":0,"d":"0.00000000"},{"v":0,"d":"0.00000000"},{"v":0,"d":"0.00000000"},{"v":0,"d":"0.00000000"},{"v":0,"d":"0.00000000"},{"v":0,"d":"0.00000000"},{"v":0,"d":"0.00000000"}]
["2026-08-11",19,"UYBRRSCTA--TGE-1","CI MELO-TGE-1","TÉRMICA",null,"S ","SUBSISTEMA SUL                                              ","UY","DADOS REF. URUGUAI            ",{"v":0,"d":"0.00000000"},{"v":0,"d":"0.00000000"},{"v":0,"d":"0.00000000"},{"v":0,"d":"0.00000000"},{"v":0,"d":"0.00000000"},{"v":0,"d":"0.00000000"},{"v":0,"d":"0.00000000"},{"v":0,"d":"0.00000000"},{"v":0,"d":"0.00000000"},{"v":0,"d":"0.00000000"},{"v":0,"d":"0.00000000"}]
["2026-08-11",20,"UYBRRSCTA--TGE-1","CI MELO-TGE-1","TÉRMICA",null,"S ","SUBSISTEMA SUL                                              ","UY","DADOS REF. URUGUAI            ",{"v":0,"d":"0.00000000"},{"v":0,"d":"0.00000000"},{"v":0,"d":"0.00000000"},{"v":0,"d":"0.00000000"},{"v":0,"d":"0.00000000"},{"v":0,"d":"0.00000000"},{"v":0,"d":"0.00000000"},{"v":0,"d":"0.00000000"},{"v":0,"d":"0.00000000"},{"v":0,"d":"0.00000000"},{"v":0,"d":"0.00000000"}]
["2026-08-11",21,"UYBRRSCTA--TGE-1","CI MELO-TGE-1","TÉRMICA",null,"S ","SUBSISTEMA SUL                                              ","UY","DADOS REF. URUGUAI            ",{"v":0,"d":"0.00000000"},{"v":0,"d":"0.00000000"},{"v":0,"d":"0.00000000"},{"v":0,"d":"0.00000000"},{"v":0,"d":"0.00000000"},{"v":0,"d":"0.00000000"},{"v":0,"d":"0.00000000"},{"v":0,"d":"0.00000000"},{"v":0,"d":"0.00000000"},{"v":0,"d":"0.00000000"},{"v":0,"d":"0.00000000"}]
["2026-08-11",22,"UYBRRSCTA--TGE-1","CI MELO-TGE-1","TÉRMICA",null,"S ","SUBSISTEMA SUL                                              ","UY","DADOS REF. URUGUAI            ",{"v":0,"d":"0.00000000"},{"v":0,"d":"0.00000000"},{"v":0,"d":"0.00000000"},{"v":0,"d":"0.00000000"},{"v":0,"d":"0.00000000"},{"v":0,"d":"0.00000000"},{"v":0,"d":"0.00000000"},{"v":0,"d":"0.00000000"},{"v":0,"d":"0.00000000"},{"v":0,"d":"0.00000000"},{"v":0,"d":"0.00000000"}]
["2026-08-11",23,"UYBRRSCTA--TGE-1","CI MELO-TGE-1","TÉRMICA",null,"S ","SUBSISTEMA SUL                                              ","UY","DADOS REF. URUGUAI            ",{"v":0,"d":"0.00000000"},{"v":0,"d":"0.00000000"},{"v":0,"d":"0.00000000"},{"v":0,"d":"0.00000000"},{"v":0,"d":"0.00000000"},{"v":0,"d":"0.00000000"},{"v":0,"d":"0.00000000"},{"v":0,"d":"0.00000000"},{"v":0,"d":"0.00000000"},{"v":0,"d":"0.00000000"},{"v":0,"d":"0.00000000"}]
["2026-08-11",24,"UYBRRSCTA--TGE-1","CI MELO-TGE-1","TÉRMICA",null,"S ","SUBSISTEMA SUL                                              ","UY","DADOS REF. URUGUAI            ",{"v":0,"d":"0.00000000"},{"v":0,"d":"0.00000000"},{"v":0,"d":"0.00000000"},{"v":0,"d":"0.00000000"},{"v":0,"d":"0.00000000"},{"v":0,"d":"0.00000000"},{"v":0,"d":"0.00000000"},{"v":0,"d":"0.00000000"},{"v":0,"d":"0.00000000"},{"v":0,"d":"0.00000000"},{"v":0,"d":"0.00000000"}]
["2026-08-11",25,"UYBRRSCTA--TGE-1","CI MELO-TGE-1","TÉRMICA",null,"S ","SUBSISTEMA SUL                                              ","UY","DADOS REF. URUGUAI            ",{"v":0,"d":"0.00000000"},{"v":0,"d":"0.00000000"},{"v":0,"d":"0.00000000"},{"v":0,"d":"0.00000000"},{"v":0,"d":"0.00000000"},{"v":0,"d":"0.00000000"},{"v":0,"d":"0.00000000"},{"v":0,"d":"0.00000000"},{"v":0,"d":"0.00000000"},{"v":0,"d":"0.00000000"},{"v":0,"d":"0.00000000"}]
["2026-08-11",26,"UYBRRSCTA--TGE-1","CI MELO-TGE-1","TÉRMICA",null,"S ","SUBSISTEMA SUL                                              ","UY","DADOS REF. URUGUAI            ",{"v":0,"d":"0.00000000"},{"v":0,"d":"0.00000000"},{"v":0,"d":"0.00000000"},{"v":0,"d":"0.00000000"},{"v":0,"d":"0.00000000"},{"v":0,"d":"0.00000000"},{"v":0,"d":"0.00000000"},{"v":0,"d":"0.00000000"},{"v":0,"d":"0.00000000"},{"v":0,"d":"0.00000000"},{"v":0,"d":"0.00000000"}]
["2026-08-11",27,"UYBRRSCTA--TGE-1","CI MELO-TGE-1","TÉRMICA",null,"S ","SUBSISTEMA SUL                                              ","UY","DADOS REF. URUGUAI            ",{"v":0,"d":"0.00000000"},{"v":0,"d":"0.00000000"},{"v":0,"d":"0.00000000"},{"v":0,"d":"0.00000000"},{"v":0,"d":"0.00000000"},{"v":0,"d":"0.00000000"},{"v":0,"d":"0.00000000"},{"v":0,"d":"0.00000000"},{"v":0,"d":"0.00000000"},{"v":0,"d":"0.00000000"},{"v":0,"d":"0.00000000"}]
["2026-08-11",28,"UYBRRSCTA--TGE-1","CI MELO-TGE-1","TÉRMICA",null,"S ","SUBSISTEMA SUL                                              ","UY","DADOS REF. URUGUAI            ",{"v":0,"d":"0.00000000"},{"v":0,"d":"0.00000000"},{"v":0,"d":"0.00000000"},{"v":0,"d":"0.00000000"},{"v":0,"d":"0.00000000"},{"v":0,"d":"0.00000000"},{"v":0,"d":"0.00000000"},{"v":0,"d":"0.00000000"},{"v":0,"d":"0.00000000"},{"v":0,"d":"0.00000000"},{"v":0,"d":"0.00000000"}]
["2026-08-11",29,"UYBRRSCTA--TGE-1","CI MELO-TGE-1","TÉRMICA",null,"S ","SUBSISTEMA SUL                                              ","UY","DADOS REF. URUGUAI            ",{"v":0,"d":"0.00000000"},{"v":0,"d":"0.00000000"},{"v":0,"d":"0.00000000"},{"v":0,"d":"0.00000000"},{"v":0,"d":"0.00000000"},{"v":0,"d":"0.00000000"},{"v":0,"d":"0.00000000"},{"v":0,"d":"0.00000000"},{"v":0,"d":"0.00000000"},{"v":0,"d":"0.00000000"},{"v":0,"d":"0.00000000"}]
["2026-08-11",30,"UYBRRSCTA--TGE-1","CI MELO-TGE-1","TÉRMICA",null,"S ","SUBSISTEMA SUL                                              ","UY","DADOS REF. URUGUAI            ",{"v":0,"d":"0.00000000"},{"v":0,"d":"0.00000000"},{"v":0,"d":"0.00000000"},{"v":0,"d":"0.00000000"},{"v":0,"d":"0.00000000"},{"v":0,"d":"0.00000000"},{"v":0,"d":"0.00000000"},{"v":0,"d":"0.00000000"},{"v":0,"d":"0.00000000"},{"v":0,"d":"0.00000000"},{"v":0,"d":"0.00000000"}]
["2026-08-11",31,"UYBRRSCTA--TGE-1","CI MELO-TGE-1","TÉRMICA",null,"S ","SUBSISTEMA SUL                                              ","UY","DADOS REF. URUGUAI            ",{"v":0,"d":"0.00000000"},{"v":0,"d":"0.00000000"},{"v":0,"d":"0.00000000"},{"v":0,"d":"0.00000000"},{"v":0,"d":"0.00000000"},{"v":0,"d":"0.00000000"},{"v":0,"d":"0.00000000"},{"v":0,"d":"0.00000000"},{"v":0,"d":"0.00000000"},{"v":0,"d":"0.00000000"},{"v":0,"d":"0.00000000"}]
["2026-08-11",32,"UYBRRSCTA--TGE-1","CI MELO-TGE-1","TÉRMICA",null,"S ","SUBSISTEMA SUL                                              ","UY","DADOS REF. URUGUAI            ",{"v":0,"d":"0.00000000"},{"v":0,"d":"0.00000000"},{"v":0,"d":"0.00000000"},{"v":0,"d":"0.00000000"},{"v":0,"d":"0.00000000"},{"v":0,"d":"0.00000000"},{"v":0,"d":"0.00000000"},{"v":0,"d":"0.00000000"},{"v":0,"d":"0.00000000"},{"v":0,"d":"0.00000000"},{"v":0,"d":"0.00000000"}]
["2026-08-11",33,"UYBRRSCTA--TGE-1","CI MELO-TGE-1","TÉRMICA",null,"S ","SUBSISTEMA SUL                                              ","UY","DADOS REF. URUGUAI            ",{"v":0,"d":"0.00000000"},{"v":0,"d":"0.00000000"},{"v":0,"d":"0.00000000"},{"v":0,"d":"0.00000000"},{"v":0,"d":"0.00000000"},{"v":0,"d":"0.00000000"},{"v":0,"d":"0.00000000"},{"v":0,"d":"0.00000000"},{"v":0,"d":"0.00000000"},{"v":0,"d":"0.00000000"},{"v":0,"d":"0.00000000"}]
["2026-08-11",34,"UYBRRSCTA--TGE-1","CI MELO-TGE-1","TÉRMICA",null,"S ","SUBSISTEMA SUL                                              ","UY","DADOS REF. URUGUAI            ",{"v":0,"d":"0.00000000"},{"v":0,"d":"0.00000000"},{"v":0,"d":"0.00000000"},{"v":0,"d":"0.00000000"},{"v":0,"d":"0.00000000"},{"v":0,"d":"0.00000000"},{"v":0,"d":"0.00000000"},{"v":0,"d":"0.00000000"},{"v":0,"d":"0.00000000"},{"v":0,"d":"0.00000000"},{"v":0,"d":"0.00000000"}]
["2026-08-11",35,"UYBRRSCTA--TGE-1","CI MELO-TGE-1","TÉRMICA",null,"S ","SUBSISTEMA SUL                                              ","UY","DADOS REF. URUGUAI            ",{"v":0,"d":"0.00000000"},{"v":0,"d":"0.00000000"},{"v":0,"d":"0.00000000"},{"v":0,"d":"0.00000000"},{"v":0,"d":"0.00000000"},{"v":0,"d":"0.00000000"},{"v":0,"d":"0.00000000"},{"v":0,"d":"0.00000000"},{"v":0,"d":"0.00000000"},{"v":0,"d":"0.00000000"},{"v":0,"d":"0.00000000"}]
["2026-08-11",36,"UYBRRSCTA--TGE-1","CI MELO-TGE-1","TÉRMICA",null,"S ","SUBSISTEMA SUL                                              ","UY","DADOS REF. URUGUAI            ",{"v":0,"d":"0.00000000"},{"v":0,"d":"0.00000000"},{"v":0,"d":"0.00000000"},{"v":0,"d":"0.00000000"},{"v":0,"d":"0.00000000"},{"v":0,"d":"0.00000000"},{"v":0,"d":"0.00000000"},{"v":0,"d":"0.00000000"},{"v":0,"d":"0.00000000"},{"v":0,"d":"0.00000000"},{"v":0,"d":"0.00000000"}]
["2026-08-11",37,"UYBRRSCTA--TGE-1","CI MELO-TGE-1","TÉRMICA",null,"S ","SUBSISTEMA SUL                                              ","UY","DADOS REF. URUGUAI            ",{"v":0,"d":"0.00000000"},{"v":0,"d":"0.00000000"},{"v":0,"d":"0.00000000"},{"v":0,"d":"0.00000000"},{"v":0,"d":"0.00000000"},{"v":0,"d":"0.00000000"},{"v":0,"d":"0.00000000"},{"v":0,"d":"0.00000000"},{"v":0,"d":"0.00000000"},{"v":0,"d":"0.00000000"},{"v":0,"d":"0.00000000"}]
["2026-08-11",38,"UYBRRSCTA--TGE-1","CI MELO-TGE-1","TÉRMICA",null,"S ","SUBSISTEMA SUL                                              ","UY","DADOS REF. URUGUAI            ",{"v":0,"d":"0.00000000"},{"v":0,"d":"0.00000000"},{"v":0,"d":"0.00000000"},{"v":0,"d":"0.00000000"},{"v":0,"d":"0.00000000"},{"v":0,"d":"0.00000000"},{"v":0,"d":"0.00000000"},{"v":0,"d":"0.00000000"},{"v":0,"d":"0.00000000"},{"v":0,"d":"0.00000000"},{"v":0,"d":"0.00000000"}]
["2026-08-11",39,"UYBRRSCTA--TGE-1","CI MELO-TGE-1","TÉRMICA",null,"S ","SUBSISTEMA SUL                                              ","UY","DADOS REF. URUGUAI            ",{"v":0,"d":"0.00000000"},{"v":0,"d":"0.00000000"},{"v":0,"d":"0.00000000"},{"v":0,"d":"0.00000000"},{"v":0,"d":"0.00000000"},{"v":0,"d":"0.00000000"},{"v":0,"d":"0.00000000"},{"v":0,"d":"0.00000000"},{"v":0,"d":"0.00000000"},{"v":0,"d":"0.00000000"},{"v":0,"d":"0.00000000"}]
["2026-08-11",40,"UYBRRSCTA--TGE-1","CI MELO-TGE-1","TÉRMICA",null,"S ","SUBSISTEMA SUL                                              ","UY","DADOS REF. URUGUAI            ",{"v":0,"d":"0.00000000"},{"v":0,"d":"0.00000000"},{"v":0,"d":"0.00000000"},{"v":0,"d":"0.00000000"},{"v":0,"d":"0.00000000"},{"v":0,"d":"0.00000000"},{"v":0,"d":"0.00000000"},{"v":0,"d":"0.00000000"},{"v":0,"d":"0.00000000"},{"v":0,"d":"0.00000000"},{"v":0,"d":"0.00000000"}]
["2026-08-11",41,"UYBRRSCTA--TGE-1","CI MELO-TGE-1","TÉRMICA",null,"S ","SUBSISTEMA SUL                                              ","UY","DADOS REF. URUGUAI            ",{"v":0,"d":"0.00000000"},{"v":0,"d":"0.00000000"},{"v":0,"d":"0.00000000"},{"v":0,"d":"0.00000000"},{"v":0,"d":"0.00000000"},{"v":0,"d":"0.00000000"},{"v":0,"d":"0.00000000"},{"v":0,"d":"0.00000000"},{"v":0,"d":"0.00000000"},{"v":0,"d":"0.00000000"},{"v":0,"d":"0.00000000"}]
["2026-08-11",42,"UYBRRSCTA--TGE-1","CI MELO-TGE-1","TÉRMICA",null,"S ","SUBSISTEMA SUL                                              ","UY","DADOS REF. URUGUAI            ",{"v":0,"d":"0.00000000"},{"v":0,"d":"0.00000000"},{"v":0,"d":"0.00000000"},{"v":0,"d":"0.00000000"},{"v":0,"d":"0.00000000"},{"v":0,"d":"0.00000000"},{"v":0,"d":"0.00000000"},{"v":0,"d":"0.00000000"},{"v":0,"d":"0.00000000"},{"v":0,"d":"0.00000000"},{"v":0,"d":"0.00000000"}]
["2026-08-11",43,"UYBRRSCTA--TGE-1","CI MELO-TGE-1","TÉRMICA",null,"S ","SUBSISTEMA SUL                                              ","UY","DADOS REF. URUGUAI            ",{"v":0,"d":"0.00000000"},{"v":0,"d":"0.00000000"},{"v":0,"d":"0.00000000"},{"v":0,"d":"0.00000000"},{"v":0,"d":"0.00000000"},{"v":0,"d":"0.00000000"},{"v":0,"d":"0.00000000"},{"v":0,"d":"0.00000000"},{"v":0,"d":"0.00000000"},{"v":0,"d":"0.00000000"},{"v":0,"d":"0.00000000"}]
["2026-08-11",44,"UYBRRSCTA--TGE-1","CI MELO-TGE-1","TÉRMICA",null,"S ","SUBSISTEMA SUL                                              ","UY","DADOS REF. URUGUAI            ",{"v":0,"d":"0.00000000"},{"v":0,"d":"0.00000000"},{"v":0,"d":"0.00000000"},{"v":0,"d":"0.00000000"},{"v":0,"d":"0.00000000"},{"v":0,"d":"0.00000000"},{"v":0,"d":"0.00000000"},{"v":0,"d":"0.00000000"},{"v":0,"d":"0.00000000"},{"v":0,"d":"0.00000000"},{"v":0,"d":"0.00000000"}]
["2026-08-11",45,"UYBRRSCTA--TGE-1","CI MELO-TGE-1","TÉRMICA",null,"S ","SUBSISTEMA SUL                                              ","UY","DADOS REF. URUGUAI            ",{"v":0,"d":"0.00000000"},{"v":0,"d":"0.00000000"},{"v":0,"d":"0.00000000"},{"v":0,"d":"0.00000000"},{"v":0,"d":"0.00000000"},{"v":0,"d":"0.00000000"},{"v":0,"d":"0.00000000"},{"v":0,"d":"0.00000000"},{"v":0,"d":"0.00000000"},{"v":0,"d":"0.00000000"},{"v":0,"d":"0.00000000"}]
["2026-08-11",46,"UYBRRSCTA--TGE-1","CI MELO-TGE-1","TÉRMICA",null,"S ","SUBSISTEMA SUL                                              ","UY","DADOS REF. URUGUAI            ",{"v":0,"d":"0.00000000"},{"v":0,"d":"0.00000000"},{"v":0,"d":"0.00000000"},{"v":0,"d":"0.00000000"},{"v":0,"d":"0.00000000"},{"v":0,"d":"0.00000000"},{"v":0,"d":"0.00000000"},{"v":0,"d":"0.00000000"},{"v":0,"d":"0.00000000"},{"v":0,"d":"0.00000000"},{"v":0,"d":"0.00000000"}]
["2026-08-11",47,"UYBRRSCTA--TGE-1","CI MELO-TGE-1","TÉRMICA",null,"S ","SUBSISTEMA SUL                                              ","UY","DADOS REF. URUGUAI            ",{"v":0,"d":"0.00000000"},{"v":0,"d":"0.00000000"},{"v":0,"d":"0.00000000"},{"v":0,"d":"0.00000000"},{"v":0,"d":"0.00000000"},{"v":0,"d":"0.00000000"},{"v":0,"d":"0.00000000"},{"v":0,"d":"0.00000000"},{"v":0,"d":"0.00000000"},{"v":0,"d":"0.00000000"},{"v":0,"d":"0.00000000"}]
["2026-08-11",48,"UYBRRSCTA--TGE-1","CI MELO-TGE-1","TÉRMICA",null,"S ","SUBSISTEMA SUL                                              ","UY","DADOS REF. URUGUAI            ",{"v":0,"d":"0.00000000"},{"v":0,"d":"0.00000000"},{"v":0,"d":"0.00000000"},{"v":0,"d":"0.00000000"},{"v":0,"d":"0.00000000"},{"v":0,"d":"0.00000000"},{"v":0,"d":"0.00000000"},{"v":0,"d":"0.00000000"},{"v":0,"d":"0.00000000"},{"v":0,"d":"0.00000000"},{"v":0,"d":"0.00000000"}]
["2026-08-11",1,"UYBRRSCTA--TGE-10","CI MELO-TGE-10","TÉRMICA",null,"S ","SUBSISTEMA SUL                                              ","UY","DADOS REF. URUGUAI            ",{"v":0,"d":"0.00000000"},{"v":0,"d":"0.00000000"},{"v":0,"d":"0.00000000"},{"v":0,"d":"0.00000000"},{"v":0,"d":"0.00000000"},{"v":0,"d":"0.00000000"},{"v":0,"d":"0.00000000"},{"v":0,"d":"0.00000000"},{"v":0,"d":"0.00000000"},{"v":0,"d":"0.00000000"},{"v":0,"d":"0.00000000"}]
["2026-08-11",2,"UYBRRSCTA--TGE-10","CI MELO-TGE-10","TÉRMICA",null,"S ","SUBSISTEMA SUL                                              ","UY","DADOS REF. URUGUAI            ",{"v":0,"d":"0.00000000"},{"v":0,"d":"0.00000000"},{"v":0,"d":"0.00000000"},{"v":0,"d":"0.00000000"},{"v":0,"d":"0.00000000"},{"v":0,"d":"0.00000000"},{"v":0,"d":"0.00000000"},{"v":0,"d":"0.00000000"},{"v":0,"d":"0.00000000"},{"v":0,"d":"0.00000000"},{"v":0,"d":"0.00000000"}]
["2026-08-11",3,"UYBRRSCTA--TGE-10","CI MELO-TGE-10","TÉRMICA",null,"S ","SUBSISTEMA SUL                                              ","UY","DADOS REF. URUGUAI            ",{"v":0,"d":"0.00000000"},{"v":0,"d":"0.00000000"},{"v":0,"d":"0.00000000"},{"v":0,"d":"0.00000000"},{"v":0,"d":"0.00000000"},{"v":0,"d":"0.00000000"},{"v":0,"d":"0.00000000"},{"v":0,"d":"0.00000000"},{"v":0,"d":"0.00000000"},{"v":0,"d":"0.00000000"},{"v":0,"d":"0.00000000"}]
["2026-08-11",4,"UYBRRSCTA--TGE-10","CI MELO-TGE-10","TÉRMICA",null,"S ","SUBSISTEMA SUL                                              ","UY","DADOS REF. URUGUAI            ",{"v":0,"d":"0.00000000"},{"v":0,"d":"0.00000000"},{"v":0,"d":"0.00000000"},{"v":0,"d":"0.00000000"},{"v":0,"d":"0.00000000"},{"v":0,"d":"0.00000000"},{"v":0,"d":"0.00000000"},{"v":0,"d":"0.00000000"},{"v":0,"d":"0.00000000"},{"v":0,"d":"0.00000000"},{"v":0,"d":"0.00000000"}]
["2026-08-11",5,"UYBRRSCTA--TGE-10","CI MELO-TGE-10","TÉRMICA",null,"S ","SUBSISTEMA SUL                                              ","UY","DADOS REF. URUGUAI            ",{"v":0,"d":"0.00000000"},{"v":0,"d":"0.00000000"},{"v":0,"d":"0.00000000"},{"v":0,"d":"0.00000000"},{"v":0,"d":"0.00000000"},{"v":0,"d":"0.00000000"},{"v":0,"d":"0.00000000"},{"v":0,"d":"0.00000000"},{"v":0,"d":"0.00000000"},{"v":0,"d":"0.00000000"},{"v":0,"d":"0.00000000"}]
["2026-08-11",6,"UYBRRSCTA--TGE-10","CI MELO-TGE-10","TÉRMICA",null,"S ","SUBSISTEMA SUL                                              ","UY","DADOS REF. URUGUAI            ",{"v":0,"d":"0.00000000"},{"v":0,"d":"0.00000000"},{"v":0,"d":"0.00000000"},{"v":0,"d":"0.00000000"},{"v":0,"d":"0.00000000"},{"v":0,"d":"0.00000000"},{"v":0,"d":"0.00000000"},{"v":0,"d":"0.00000000"},{"v":0,"d":"0.00000000"},{"v":0,"d":"0.00000000"},{"v":0,"d":"0.00000000"}]
["2026-08-11",7,"UYBRRSCTA--TGE-10","CI MELO-TGE-10","TÉRMICA",null,"S ","SUBSISTEMA SUL                                              ","UY","DADOS REF. URUGUAI            ",{"v":0,"d":"0.00000000"},{"v":0,"d":"0.00000000"},{"v":0,"d":"0.00000000"},{"v":0,"d":"0.00000000"},{"v":0,"d":"0.00000000"},{"v":0,"d":"0.00000000"},{"v":0,"d":"0.00000000"},{"v":0,"d":"0.00000000"},{"v":0,"d":"0.00000000"},{"v":0,"d":"0.00000000"},{"v":0,"d":"0.00000000"}]
["2026-08-11",8,"UYBRRSCTA--TGE-10","CI MELO-TGE-10","TÉRMICA",null,"S ","SUBSISTEMA SUL                                              ","UY","DADOS REF. URUGUAI            ",{"v":0,"d":"0.00000000"},{"v":0,"d":"0.00000000"},{"v":0,"d":"0.00000000"},{"v":0,"d":"0.00000000"},{"v":0,"d":"0.00000000"},{"v":0,"d":"0.00000000"},{"v":0,"d":"0.00000000"},{"v":0,"d":"0.00000000"},{"v":0,"d":"0.00000000"},{"v":0,"d":"0.00000000"},{"v":0,"d":"0.00000000"}]
["2026-08-11",9,"UYBRRSCTA--TGE-10","CI MELO-TGE-10","TÉRMICA",null,"S ","SUBSISTEMA SUL                                              ","UY","DADOS REF. URUGUAI            ",{"v":0,"d":"0.00000000"},{"v":0,"d":"0.00000000"},{"v":0,"d":"0.00000000"},{"v":0,"d":"0.00000000"},{"v":0,"d":"0.00000000"},{"v":0,"d":"0.00000000"},{"v":0,"d":"0.00000000"},{"v":0,"d":"0.00000000"},{"v":0,"d":"0.00000000"},{"v":0,"d":"0.00000000"},{"v":0,"d":"0.00000000"}]
["2026-08-11",10,"UYBRRSCTA--TGE-10","CI MELO-TGE-10","TÉRMICA",null,"S ","SUBSISTEMA SUL                                              ","UY","DADOS REF. URUGUAI            ",{"v":0,"d":"0.00000000"},{"v":0,"d":"0.00000000"},{"v":0,"d":"0.00000000"},{"v":0,"d":"0.00000000"},{"v":0,"d":"0.00000000"},{"v":0,"d":"0.00000000"},{"v":0,"d":"0.00000000"},{"v":0,"d":"0.00000000"},{"v":0,"d":"0.00000000"},{"v":0,"d":"0.00000000"},{"v":0,"d":"0.00000000"}]
["2026-08-11",11,"UYBRRSCTA--TGE-10","CI MELO-TGE-10","TÉRMICA",null,"S ","SUBSISTEMA SUL                                              ","UY","DADOS REF. URUGUAI            ",{"v":0,"d":"0.00000000"},{"v":0,"d":"0.00000000"},{"v":0,"d":"0.00000000"},{"v":0,"d":"0.00000000"},{"v":0,"d":"0.00000000"},{"v":0,"d":"0.00000000"},{"v":0,"d":"0.00000000"},{"v":0,"d":"0.00000000"},{"v":0,"d":"0.00000000"},{"v":0,"d":"0.00000000"},{"v":0,"d":"0.00000000"}]
["2026-08-11",12,"UYBRRSCTA--TGE-10","CI MELO-TGE-10","TÉRMICA",null,"S ","SUBSISTEMA SUL                                              ","UY","DADOS REF. URUGUAI            ",{"v":0,"d":"0.00000000"},{"v":0,"d":"0.00000000"},{"v":0,"d":"0.00000000"},{"v":0,"d":"0.00000000"},{"v":0,"d":"0.00000000"},{"v":0,"d":"0.00000000"},{"v":0,"d":"0.00000000"},{"v":0,"d":"0.00000000"},{"v":0,"d":"0.00000000"},{"v":0,"d":"0.00000000"},{"v":0,"d":"0.00000000"}]
["2026-08-11",13,"UYBRRSCTA--TGE-10","CI MELO-TGE-10","TÉRMICA",null,"S ","SUBSISTEMA SUL                                              ","UY","DADOS REF. URUGUAI            ",{"v":0,"d":"0.00000000"},{"v":0,"d":"0.00000000"},{"v":0,"d":"0.00000000"},{"v":0,"d":"0.00000000"},{"v":0,"d":"0.00000000"},{"v":0,"d":"0.00000000"},{"v":0,"d":"0.00000000"},{"v":0,"d":"0.00000000"},{"v":0,"d":"0.00000000"},{"v":0,"d":"0.00000000"},{"v":0,"d":"0.00000000"}]
["2026-08-11",14,"UYBRRSCTA--TGE-10","CI MELO-TGE-10","TÉRMICA",null,"S ","SUBSISTEMA SUL                                              ","UY","DADOS REF. URUGUAI            ",{"v":0,"d":"0.00000000"},{"v":0,"d":"0.00000000"},{"v":0,"d":"0.00000000"},{"v":0,"d":"0.00000000"},{"v":0,"d":"0.00000000"},{"v":0,"d":"0.00000000"},{"v":0,"d":"0.00000000"},{"v":0,"d":"0.00000000"},{"v":0,"d":"0.00000000"},{"v":0,"d":"0.00000000"},{"v":0,"d":"0.00000000"}]
["2026-08-11",15,"UYBRRSCTA--TGE-10","CI MELO-TGE-10","TÉRMICA",null,"S ","SUBSISTEMA SUL                                              ","UY","DADOS REF. URUGUAI            ",{"v":0,"d":"0.00000000"},{"v":0,"d":"0.00000000"},{"v":0,"d":"0.00000000"},{"v":0,"d":"0.00000000"},{"v":0,"d":"0.00000000"},{"v":0,"d":"0.00000000"},{"v":0,"d":"0.00000000"},{"v":0,"d":"0.00000000"},{"v":0,"d":"0.00000000"},{"v":0,"d":"0.00000000"},{"v":0,"d":"0.00000000"}]
["2026-08-11",16,"UYBRRSCTA--TGE-10","CI MELO-TGE-10","TÉRMICA",null,"S ","SUBSISTEMA SUL                                              ","UY","DADOS REF. URUGUAI            ",{"v":0,"d":"0.00000000"},{"v":0,"d":"0.00000000"},{"v":0,"d":"0.00000000"},{"v":0,"d":"0.00000000"},{"v":0,"d":"0.00000000"},{"v":0,"d":"0.00000000"},{"v":0,"d":"0.00000000"},{"v":0,"d":"0.00000000"},{"v":0,"d":"0.00000000"},{"v":0,"d":"0.00000000"},{"v":0,"d":"0.00000000"}]
["2026-08-11",17,"UYBRRSCTA--TGE-10","CI MELO-TGE-10","TÉRMICA",null,"S ","SUBSISTEMA SUL                                              ","UY","DADOS REF. URUGUAI            ",{"v":0,"d":"0.00000000"},{"v":0,"d":"0.00000000"},{"v":0,"d":"0.00000000"},{"v":0,"d":"0.00000000"},{"v":0,"d":"0.00000000"},{"v":0,"d":"0.00000000"},{"v":0,"d":"0.00000000"},{"v":0,"d":"0.00000000"},{"v":0,"d":"0.00000000"},{"v":0,"d":"0.00000000"},{"v":0,"d":"0.00000000"}]
["2026-08-11",18,"UYBRRSCTA--TGE-10","CI MELO-TGE-10","TÉRMICA",null,"S ","SUBSISTEMA SUL                                              ","UY","DADOS REF. URUGUAI            ",{"v":0,"d":"0.00000000"},{"v":0,"d":"0.00000000"},{"v":0,"d":"0.00000000"},{"v":0,"d":"0.00000000"},{"v":0,"d":"0.00000000"},{"v":0,"d":"0.00000000"},{"v":0,"d":"0.00000000"},{"v":0,"d":"0.00000000"},{"v":0,"d":"0.00000000"},{"v":0,"d":"0.00000000"},{"v":0,"d":"0.00000000"}]
["2026-08-11",19,"UYBRRSCTA--TGE-10","CI MELO-TGE-10","TÉRMICA",null,"S ","SUBSISTEMA SUL                                              ","UY","DADOS REF. URUGUAI            ",{"v":0,"d":"0.00000000"},{"v":0,"d":"0.00000000"},{"v":0,"d":"0.00000000"},{"v":0,"d":"0.00000000"},{"v":0,"d":"0.00000000"},{"v":0,"d":"0.00000000"},{"v":0,"d":"0.00000000"},{"v":0,"d":"0.00000000"},{"v":0,"d":"0.00000000"},{"v":0,"d":"0.00000000"},{"v":0,"d":"0.00000000"}]
["2026-08-11",20,"UYBRRSCTA--TGE-10","CI MELO-TGE-10","TÉRMICA",null,"S ","SUBSISTEMA SUL                                              ","UY","DADOS REF. URUGUAI            ",{"v":0,"d":"0.00000000"},{"v":0,"d":"0.00000000"},{"v":0,"d":"0.00000000"},{"v":0,"d":"0.00000000"},{"v":0,"d":"0.00000000"},{"v":0,"d":"0.00000000"},{"v":0,"d":"0.00000000"},{"v":0,"d":"0.00000000"},{"v":0,"d":"0.00000000"},{"v":0,"d":"0.00000000"},{"v":0,"d":"0.00000000"}]
["2026-08-11",21,"UYBRRSCTA--TGE-10","CI MELO-TGE-10","TÉRMICA",null,"S ","SUBSISTEMA SUL                                              ","UY","DADOS REF. URUGUAI            ",{"v":0,"d":"0.00000000"},{"v":0,"d":"0.00000000"},{"v":0,"d":"0.00000000"},{"v":0,"d":"0.00000000"},{"v":0,"d":"0.00000000"},{"v":0,"d":"0.00000000"},{"v":0,"d":"0.00000000"},{"v":0,"d":"0.00000000"},{"v":0,"d":"0.00000000"},{"v":0,"d":"0.00000000"},{"v":0,"d":"0.00000000"}]
["2026-08-11",22,"UYBRRSCTA--TGE-10","CI MELO-TGE-10","TÉRMICA",null,"S ","SUBSISTEMA SUL                                              ","UY","DADOS REF. URUGUAI            ",{"v":0,"d":"0.00000000"},{"v":0,"d":"0.00000000"},{"v":0,"d":"0.00000000"},{"v":0,"d":"0.00000000"},{"v":0,"d":"0.00000000"},{"v":0,"d":"0.00000000"},{"v":0,"d":"0.00000000"},{"v":0,"d":"0.00000000"},{"v":0,"d":"0.00000000"},{"v":0,"d":"0.00000000"},{"v":0,"d":"0.00000000"}]
["2026-08-11",23,"UYBRRSCTA--TGE-10","CI MELO-TGE-10","TÉRMICA",null,"S ","SUBSISTEMA SUL                                              ","UY","DADOS REF. URUGUAI            ",{"v":0,"d":"0.00000000"},{"v":0,"d":"0.00000000"},{"v":0,"d":"0.00000000"},{"v":0,"d":"0.00000000"},{"v":0,"d":"0.00000000"},{"v":0,"d":"0.00000000"},{"v":0,"d":"0.00000000"},{"v":0,"d":"0.00000000"},{"v":0,"d":"0.00000000"},{"v":0,"d":"0.00000000"},{"v":0,"d":"0.00000000"}]
["2026-08-11",24,"UYBRRSCTA--TGE-10","CI MELO-TGE-10","TÉRMICA",null,"S ","SUBSISTEMA SUL                                              ","UY","DADOS REF. URUGUAI            ",{"v":0,"d":"0.00000000"},{"v":0,"d":"0.00000000"},{"v":0,"d":"0.00000000"},{"v":0,"d":"0.00000000"},{"v":0,"d":"0.00000000"},{"v":0,"d":"0.00000000"},{"v":0,"d":"0.00000000"},{"v":0,"d":"0.00000000"},{"v":0,"d":"0.00000000"},{"v":0,"d":"0.00000000"},{"v":0,"d":"0.00000000"}]
["2026-08-11",25,"UYBRRSCTA--TGE-10","CI MELO-TGE-10","TÉRMICA",null,"S ","SUBSISTEMA SUL                                              ","UY","DADOS REF. URUGUAI            ",{"v":0,"d":"0.00000000"},{"v":0,"d":"0.00000000"},{"v":0,"d":"0.00000000"},{"v":0,"d":"0.00000000"},{"v":0,"d":"0.00000000"},{"v":0,"d":"0.00000000"},{"v":0,"d":"0.00000000"},{"v":0,"d":"0.00000000"},{"v":0,"d":"0.00000000"},{"v":0,"d":"0.00000000"},{"v":0,"d":"0.00000000"}]
["2026-08-11",26,"UYBRRSCTA--TGE-10","CI MELO-TGE-10","TÉRMICA",null,"S ","SUBSISTEMA SUL                                              ","UY","DADOS REF. URUGUAI            ",{"v":0,"d":"0.00000000"},{"v":0,"d":"0.00000000"},{"v":0,"d":"0.00000000"},{"v":0,"d":"0.00000000"},{"v":0,"d":"0.00000000"},{"v":0,"d":"0.00000000"},{"v":0,"d":"0.00000000"},{"v":0,"d":"0.00000000"},{"v":0,"d":"0.00000000"},{"v":0,"d":"0.00000000"},{"v":0,"d":"0.00000000"}]
["2026-08-11",27,"UYBRRSCTA--TGE-10","CI MELO-TGE-10","TÉRMICA",null,"S ","SUBSISTEMA SUL                                              ","UY","DADOS REF. URUGUAI            ",{"v":0,"d":"0.00000000"},{"v":0,"d":"0.00000000"},{"v":0,"d":"0.00000000"},{"v":0,"d":"0.00000000"},{"v":0,"d":"0.00000000"},{"v":0,"d":"0.00000000"},{"v":0,"d":"0.00000000"},{"v":0,"d":"0.00000000"},{"v":0,"d":"0.00000000"},{"v":0,"d":"0.00000000"},{"v":0,"d":"0.00000000"}]
["2026-08-11",28,"UYBRRSCTA--TGE-10","CI MELO-TGE-10","TÉRMICA",null,"S ","SUBSISTEMA SUL                                              ","UY","DADOS REF. URUGUAI            ",{"v":0,"d":"0.00000000"},{"v":0,"d":"0.00000000"},{"v":0,"d":"0.00000000"},{"v":0,"d":"0.00000000"},{"v":0,"d":"0.00000000"},{"v":0,"d":"0.00000000"},{"v":0,"d":"0.00000000"},{"v":0,"d":"0.00000000"},{"v":0,"d":"0.00000000"},{"v":0,"d":"0.00000000"},{"v":0,"d":"0.00000000"}]
["2026-08-11",29,"UYBRRSCTA--TGE-10","CI MELO-TGE-10","TÉRMICA",null,"S ","SUBSISTEMA SUL                                              ","UY","DADOS REF. URUGUAI            ",{"v":0,"d":"0.00000000"},{"v":0,"d":"0.00000000"},{"v":0,"d":"0.00000000"},{"v":0,"d":"0.00000000"},{"v":0,"d":"0.00000000"},{"v":0,"d":"0.00000000"},{"v":0,"d":"0.00000000"},{"v":0,"d":"0.00000000"},{"v":0,"d":"0.00000000"},{"v":0,"d":"0.00000000"},{"v":0,"d":"0.00000000"}]
["2026-08-11",30,"UYBRRSCTA--TGE-10","CI MELO-TGE-10","TÉRMICA",null,"S ","SUBSISTEMA SUL                                              ","UY","DADOS REF. URUGUAI            ",{"v":0,"d":"0.00000000"},{"v":0,"d":"0.00000000"},{"v":0,"d":"0.00000000"},{"v":0,"d":"0.00000000"},{"v":0,"d":"0.00000000"},{"v":0,"d":"0.00000000"},{"v":0,"d":"0.00000000"},{"v":0,"d":"0.00000000"},{"v":0,"d":"0.00000000"},{"v":0,"d":"0.00000000"},{"v":0,"d":"0.00000000"}]
["2026-08-11",31,"UYBRRSCTA--TGE-10","CI MELO-TGE-10","TÉRMICA",null,"S ","SUBSISTEMA SUL                                              ","UY","DADOS REF. URUGUAI            ",{"v":0,"d":"0.00000000"},{"v":0,"d":"0.00000000"},{"v":0,"d":"0.00000000"},{"v":0,"d":"0.00000000"},{"v":0,"d":"0.00000000"},{"v":0,"d":"0.00000000"},{"v":0,"d":"0.00000000"},{"v":0,"d":"0.00000000"},{"v":0,"d":"0.00000000"},{"v":0,"d":"0.00000000"},{"v":0,"d":"0.00000000"}]
["2026-08-11",32,"UYBRRSCTA--TGE-10","CI MELO-TGE-10","TÉRMICA",null,"S ","SUBSISTEMA SUL                                              ","UY","DADOS REF. URUGUAI            ",{"v":0,"d":"0.00000000"},{"v":0,"d":"0.00000000"},{"v":0,"d":"0.00000000"},{"v":0,"d":"0.00000000"},{"v":0,"d":"0.00000000"},{"v":0,"d":"0.00000000"},{"v":0,"d":"0.00000000"},{"v":0,"d":"0.00000000"},{"v":0,"d":"0.00000000"},{"v":0,"d":"0.00000000"},{"v":0,"d":"0.00000000"}]
["2026-08-11",33,"UYBRRSCTA--TGE-10","CI MELO-TGE-10","TÉRMICA",null,"S ","SUBSISTEMA SUL                                              ","UY","DADOS REF. URUGUAI            ",{"v":0,"d":"0.00000000"},{"v":0,"d":"0.00000000"},{"v":0,"d":"0.00000000"},{"v":0,"d":"0.00000000"},{"v":0,"d":"0.00000000"},{"v":0,"d":"0.00000000"},{"v":0,"d":"0.00000000"},{"v":0,"d":"0.00000000"},{"v":0,"d":"0.00000000"},{"v":0,"d":"0.00000000"},{"v":0,"d":"0.00000000"}]
["2026-08-11",34,"UYBRRSCTA--TGE-10","CI MELO-TGE-10","TÉRMICA",null,"S ","SUBSISTEMA SUL                                              ","UY","DADOS REF. URUGUAI            ",{"v":0,"d":"0.00000000"},{"v":0,"d":"0.00000000"},{"v":0,"d":"0.00000000"},{"v":0,"d":"0.00000000"},{"v":0,"d":"0.00000000"},{"v":0,"d":"0.00000000"},{"v":0,"d":"0.00000000"},{"v":0,"d":"0.00000000"},{"v":0,"d":"0.00000000"},{"v":0,"d":"0.00000000"},{"v":0,"d":"0.00000000"}]
["2026-08-11",35,"UYBRRSCTA--TGE-10","CI MELO-TGE-10","TÉRMICA",null,"S ","SUBSISTEMA SUL                                              ","UY","DADOS REF. URUGUAI            ",{"v":0,"d":"0.00000000"},{"v":0,"d":"0.00000000"},{"v":0,"d":"0.00000000"},{"v":0,"d":"0.00000000"},{"v":0,"d":"0.00000000"},{"v":0,"d":"0.00000000"},{"v":0,"d":"0.00000000"},{"v":0,"d":"0.00000000"},{"v":0,"d":"0.00000000"},{"v":0,"d":"0.00000000"},{"v":0,"d":"0.00000000"}]
["2026-08-11",36,"UYBRRSCTA--TGE-10","CI MELO-TGE-10","TÉRMICA",null,"S ","SUBSISTEMA SUL                                              ","UY","DADOS REF. URUGUAI            ",{"v":0,"d":"0.00000000"},{"v":0,"d":"0.00000000"},{"v":0,"d":"0.00000000"},{"v":0,"d":"0.00000000"},{"v":0,"d":"0.00000000"},{"v":0,"d":"0.00000000"},{"v":0,"d":"0.00000000"},{"v":0,"d":"0.00000000"},{"v":0,"d":"0.00000000"},{"v":0,"d":"0.00000000"},{"v":0,"d":"0.00000000"}]
["2026-08-11",37,"UYBRRSCTA--TGE-10","CI MELO-TGE-10","TÉRMICA",null,"S ","SUBSISTEMA SUL                                              ","UY","DADOS REF. URUGUAI            ",{"v":0,"d":"0.00000000"},{"v":0,"d":"0.00000000"},{"v":0,"d":"0.00000000"},{"v":0,"d":"0.00000000"},{"v":0,"d":"0.00000000"},{"v":0,"d":"0.00000000"},{"v":0,"d":"0.00000000"},{"v":0,"d":"0.00000000"},{"v":0,"d":"0.00000000"},{"v":0,"d":"0.00000000"},{"v":0,"d":"0.00000000"}]
["2026-08-11",38,"UYBRRSCTA--TGE-10","CI MELO-TGE-10","TÉRMICA",null,"S ","SUBSISTEMA SUL                                              ","UY","DADOS REF. URUGUAI            ",{"v":0,"d":"0.00000000"},{"v":0,"d":"0.00000000"},{"v":0,"d":"0.00000000"},{"v":0,"d":"0.00000000"},{"v":0,"d":"0.00000000"},{"v":0,"d":"0.00000000"},{"v":0,"d":"0.00000000"},{"v":0,"d":"0.00000000"},{"v":0,"d":"0.00000000"},{"v":0,"d":"0.00000000"},{"v":0,"d":"0.00000000"}]
["2026-08-11",39,"UYBRRSCTA--TGE-10","CI MELO-TGE-10","TÉRMICA",null,"S ","SUBSISTEMA SUL                                              ","UY","DADOS REF. URUGUAI            ",{"v":0,"d":"0.00000000"},{"v":0,"d":"0.00000000"},{"v":0,"d":"0.00000000"},{"v":0,"d":"0.00000000"},{"v":0,"d":"0.00000000"},{"v":0,"d":"0.00000000"},{"v":0,"d":"0.00000000"},{"v":0,"d":"0.00000000"},{"v":0,"d":"0.00000000"},{"v":0,"d":"0.00000000"},{"v":0,"d":"0.00000000"}]
["2026-08-11",40,"UYBRRSCTA--TGE-10","CI MELO-TGE-10","TÉRMICA",null,"S ","SUBSISTEMA SUL                                              ","UY","DADOS REF. URUGUAI            ",{"v":0,"d":"0.00000000"},{"v":0,"d":"0.00000000"},{"v":0,"d":"0.00000000"},{"v":0,"d":"0.00000000"},{"v":0,"d":"0.00000000"},{"v":0,"d":"0.00000000"},{"v":0,"d":"0.00000000"},{"v":0,"d":"0.00000000"},{"v":0,"d":"0.00000000"},{"v":0,"d":"0.00000000"},{"v":0,"d":"0.00000000"}]
["2026-08-11",41,"UYBRRSCTA--TGE-10","CI MELO-TGE-10","TÉRMICA",null,"S ","SUBSISTEMA SUL                                              ","UY","DADOS REF. URUGUAI            ",{"v":0,"d":"0.00000000"},{"v":0,"d":"0.00000000"},{"v":0,"d":"0.00000000"},{"v":0,"d":"0.00000000"},{"v":0,"d":"0.00000000"},{"v":0,"d":"0.00000000"},{"v":0,"d":"0.00000000"},{"v":0,"d":"0.00000000"},{"v":0,"d":"0.00000000"},{"v":0,"d":"0.00000000"},{"v":0,"d":"0.00000000"}]
["2026-08-11",42,"UYBRRSCTA--TGE-10","CI MELO-TGE-10","TÉRMICA",null,"S ","SUBSISTEMA SUL                                              ","UY","DADOS REF. URUGUAI            ",{"v":0,"d":"0.00000000"},{"v":0,"d":"0.00000000"},{"v":0,"d":"0.00000000"},{"v":0,"d":"0.00000000"},{"v":0,"d":"0.00000000"},{"v":0,"d":"0.00000000"},{"v":0,"d":"0.00000000"},{"v":0,"d":"0.00000000"},{"v":0,"d":"0.00000000"},{"v":0,"d":"0.00000000"},{"v":0,"d":"0.00000000"}]
["2026-08-11",43,"UYBRRSCTA--TGE-10","CI MELO-TGE-10","TÉRMICA",null,"S ","SUBSISTEMA SUL                                              ","UY","DADOS REF. URUGUAI            ",{"v":0,"d":"0.00000000"},{"v":0,"d":"0.00000000"},{"v":0,"d":"0.00000000"},{"v":0,"d":"0.00000000"},{"v":0,"d":"0.00000000"},{"v":0,"d":"0.00000000"},{"v":0,"d":"0.00000000"},{"v":0,"d":"0.00000000"},{"v":0,"d":"0.00000000"},{"v":0,"d":"0.00000000"},{"v":0,"d":"0.00000000"}]
["2026-08-11",44,"UYBRRSCTA--TGE-10","CI MELO-TGE-10","TÉRMICA",null,"S ","SUBSISTEMA SUL                                              ","UY","DADOS REF. URUGUAI            ",{"v":0,"d":"0.00000000"},{"v":0,"d":"0.00000000"},{"v":0,"d":"0.00000000"},{"v":0,"d":"0.00000000"},{"v":0,"d":"0.00000000"},{"v":0,"d":"0.00000000"},{"v":0,"d":"0.00000000"},{"v":0,"d":"0.00000000"},{"v":0,"d":"0.00000000"},{"v":0,"d":"0.00000000"},{"v":0,"d":"0.00000000"}]
["2026-08-11",45,"UYBRRSCTA--TGE-10","CI MELO-TGE-10","TÉRMICA",null,"S ","SUBSISTEMA SUL                                              ","UY","DADOS REF. URUGUAI            ",{"v":0,"d":"0.00000000"},{"v":0,"d":"0.00000000"},{"v":0,"d":"0.00000000"},{"v":0,"d":"0.00000000"},{"v":0,"d":"0.00000000"},{"v":0,"d":"0.00000000"},{"v":0,"d":"0.00000000"},{"v":0,"d":"0.00000000"},{"v":0,"d":"0.00000000"},{"v":0,"d":"0.00000000"},{"v":0,"d":"0.00000000"}]
["2026-08-11",46,"UYBRRSCTA--TGE-10","CI MELO-TGE-10","TÉRMICA",null,"S ","SUBSISTEMA SUL                                              ","UY","DADOS REF. URUGUAI            ",{"v":0,"d":"0.00000000"},{"v":0,"d":"0.00000000"},{"v":0,"d":"0.00000000"},{"v":0,"d":"0.00000000"},{"v":0,"d":"0.00000000"},{"v":0,"d":"0.00000000"},{"v":0,"d":"0.00000000"},{"v":0,"d":"0.00000000"},{"v":0,"d":"0.00000000"},{"v":0,"d":"0.00000000"},{"v":0,"d":"0.00000000"}]
["2026-08-11",47,"UYBRRSCTA--TGE-10","CI MELO-TGE-10","TÉRMICA",null,"S ","SUBSISTEMA SUL                                              ","UY","DADOS REF. URUGUAI            ",{"v":0,"d":"0.00000000"},{"v":0,"d":"0.00000000"},{"v":0,"d":"0.00000000"},{"v":0,"d":"0.00000000"},{"v":0,"d":"0.00000000"},{"v":0,"d":"0.00000000"},{"v":0,"d":"0.00000000"},{"v":0,"d":"0.00000000"},{"v":0,"d":"0.00000000"},{"v":0,"d":"0.00000000"},{"v":0,"d":"0.00000000"}]
["2026-08-11",48,"UYBRRSCTA--TGE-10","CI MELO-TGE-10","TÉRMICA",null,"S ","SUBSISTEMA SUL                                              ","UY","DADOS REF. URUGUAI            ",{"v":0,"d":"0.00000000"},{"v":0,"d":"0.00000000"},{"v":0,"d":"0.00000000"},{"v":0,"d":"0.00000000"},{"v":0,"d":"0.00000000"},{"v":0,"d":"0.00000000"},{"v":0,"d":"0.00000000"},{"v":0,"d":"0.00000000"},{"v":0,"d":"0.00000000"},{"v":0,"d":"0.00000000"},{"v":0,"d":"0.00000000"}]
["2026-08-11",1,"UYBRRSCTA--TGE-2","CI MELO-TGE-2","TÉRMICA",null,"S ","SUBSISTEMA SUL                                              ","UY","DADOS REF. URUGUAI            ",{"v":0,"d":"0.00000000"},{"v":0,"d":"0.00000000"},{"v":0,"d":"0.00000000"},{"v":0,"d":"0.00000000"},{"v":0,"d":"0.00000000"},{"v":0,"d":"0.00000000"},{"v":0,"d":"0.00000000"},{"v":0,"d":"0.00000000"},{"v":0,"d":"0.00000000"},{"v":0,"d":"0.00000000"},{"v":0,"d":"0.00000000"}]
["2026-08-11",2,"UYBRRSCTA--TGE-2","CI MELO-TGE-2","TÉRMICA",null,"S ","SUBSISTEMA SUL                                              ","UY","DADOS REF. URUGUAI            ",{"v":0,"d":"0.00000000"},{"v":0,"d":"0.00000000"},{"v":0,"d":"0.00000000"},{"v":0,"d":"0.00000000"},{"v":0,"d":"0.00000000"},{"v":0,"d":"0.00000000"},{"v":0,"d":"0.00000000"},{"v":0,"d":"0.00000000"},{"v":0,"d":"0.00000000"},{"v":0,"d":"0.00000000"},{"v":0,"d":"0.00000000"}]
["2026-08-11",3,"UYBRRSCTA--TGE-2","CI MELO-TGE-2","TÉRMICA",null,"S ","SUBSISTEMA SUL                                              ","UY","DADOS REF. URUGUAI            ",{"v":0,"d":"0.00000000"},{"v":0,"d":"0.00000000"},{"v":0,"d":"0.00000000"},{"v":0,"d":"0.00000000"},{"v":0,"d":"0.00000000"},{"v":0,"d":"0.00000000"},{"v":0,"d":"0.00000000"},{"v":0,"d":"0.00000000"},{"v":0,"d":"0.00000000"},{"v":0,"d":"0.00000000"},{"v":0,"d":"0.00000000"}]
["2026-08-11",4,"UYBRRSCTA--TGE-2","CI MELO-TGE-2","TÉRMICA",null,"S ","SUBSISTEMA SUL                                              ","UY","DADOS REF. URUGUAI            ",{"v":0,"d":"0.00000000"},{"v":0,"d":"0.00000000"},{"v":0,"d":"0.00000000"},{"v":0,"d":"0.00000000"},{"v":0,"d":"0.00000000"},{"v":0,"d":"0.00000000"},{"v":0,"d":"0.00000000"},{"v":0,"d":"0.00000000"},{"v":0,"d":"0.00000000"},{"v":0,"d":"0.00000000"},{"v":0,"d":"0.00000000"}]
["2026-08-11",5,"UYBRRSCTA--TGE-2","CI MELO-TGE-2","TÉRMICA",null,"S ","SUBSISTEMA SUL                                              ","UY","DADOS REF. URUGUAI            ",{"v":0,"d":"0.00000000"},{"v":0,"d":"0.00000000"},{"v":0,"d":"0.00000000"},{"v":0,"d":"0.00000000"},{"v":0,"d":"0.00000000"},{"v":0,"d":"0.00000000"},{"v":0,"d":"0.00000000"},{"v":0,"d":"0.00000000"},{"v":0,"d":"0.00000000"},{"v":0,"d":"0.00000000"},{"v":0,"d":"0.00000000"}]
["2026-08-11",6,"UYBRRSCTA--TGE-2","CI MELO-TGE-2","TÉRMICA",null,"S ","SUBSISTEMA SUL                                              ","UY","DADOS REF. URUGUAI            ",{"v":0,"d":"0.00000000"},{"v":0,"d":"0.00000000"},{"v":0,"d":"0.00000000"},{"v":0,"d":"0.00000000"},{"v":0,"d":"0.00000000"},{"v":0,"d":"0.00000000"},{"v":0,"d":"0.00000000"},{"v":0,"d":"0.00000000"},{"v":0,"d":"0.00000000"},{"v":0,"d":"0.00000000"},{"v":0,"d":"0.00000000"}]
["2026-08-11",7,"UYBRRSCTA--TGE-2","CI MELO-TGE-2","TÉRMICA",null,"S ","SUBSISTEMA SUL                                              ","UY","DADOS REF. URUGUAI            ",{"v":0,"d":"0.00000000"},{"v":0,"d":"0.00000000"},{"v":0,"d":"0.00000000"},{"v":0,"d":"0.00000000"},{"v":0,"d":"0.00000000"},{"v":0,"d":"0.00000000"},{"v":0,"d":"0.00000000"},{"v":0,"d":"0.00000000"},{"v":0,"d":"0.00000000"},{"v":0,"d":"0.00000000"},{"v":0,"d":"0.00000000"}]
["2026-08-11",8,"UYBRRSCTA--TGE-2","CI MELO-TGE-2","TÉRMICA",null,"S ","SUBSISTEMA SUL                                              ","UY","DADOS REF. URUGUAI            ",{"v":0,"d":"0.00000000"},{"v":0,"d":"0.00000000"},{"v":0,"d":"0.00000000"},{"v":0,"d":"0.00000000"},{"v":0,"d":"0.00000000"},{"v":0,"d":"0.00000000"},{"v":0,"d":"0.00000000"},{"v":0,"d":"0.00000000"},{"v":0,"d":"0.00000000"},{"v":0,"d":"0.00000000"},{"v":0,"d":"0.00000000"}]
["2026-08-11",9,"UYBRRSCTA--TGE-2","CI MELO-TGE-2","TÉRMICA",null,"S ","SUBSISTEMA SUL                                              ","UY","DADOS REF. URUGUAI            ",{"v":0,"d":"0.00000000"},{"v":0,"d":"0.00000000"},{"v":0,"d":"0.00000000"},{"v":0,"d":"0.00000000"},{"v":0,"d":"0.00000000"},{"v":0,"d":"0.00000000"},{"v":0,"d":"0.00000000"},{"v":0,"d":"0.00000000"},{"v":0,"d":"0.00000000"},{"v":0,"d":"0.00000000"},{"v":0,"d":"0.00000000"}]
["2026-08-11",10,"UYBRRSCTA--TGE-2","CI MELO-TGE-2","TÉRMICA",null,"S ","SUBSISTEMA SUL                                              ","UY","DADOS REF. URUGUAI            ",{"v":0,"d":"0.00000000"},{"v":0,"d":"0.00000000"},{"v":0,"d":"0.00000000"},{"v":0,"d":"0.00000000"},{"v":0,"d":"0.00000000"},{"v":0,"d":"0.00000000"},{"v":0,"d":"0.00000000"},{"v":0,"d":"0.00000000"},{"v":0,"d":"0.00000000"},{"v":0,"d":"0.00000000"},{"v":0,"d":"0.00000000"}]
["2026-08-11",11,"UYBRRSCTA--TGE-2","CI MELO-TGE-2","TÉRMICA",null,"S ","SUBSISTEMA SUL                                              ","UY","DADOS REF. URUGUAI            ",{"v":0,"d":"0.00000000"},{"v":0,"d":"0.00000000"},{"v":0,"d":"0.00000000"},{"v":0,"d":"0.00000000"},{"v":0,"d":"0.00000000"},{"v":0,"d":"0.00000000"},{"v":0,"d":"0.00000000"},{"v":0,"d":"0.00000000"},{"v":0,"d":"0.00000000"},{"v":0,"d":"0.00000000"},{"v":0,"d":"0.00000000"}]
["2026-08-11",12,"UYBRRSCTA--TGE-2","CI MELO-TGE-2","TÉRMICA",null,"S ","SUBSISTEMA SUL                                              ","UY","DADOS REF. URUGUAI            ",{"v":0,"d":"0.00000000"},{"v":0,"d":"0.00000000"},{"v":0,"d":"0.00000000"},{"v":0,"d":"0.00000000"},{"v":0,"d":"0.00000000"},{"v":0,"d":"0.00000000"},{"v":0,"d":"0.00000000"},{"v":0,"d":"0.00000000"},{"v":0,"d":"0.00000000"},{"v":0,"d":"0.00000000"},{"v":0,"d":"0.00000000"}]
["2026-08-11",13,"UYBRRSCTA--TGE-2","CI MELO-TGE-2","TÉRMICA",null,"S ","SUBSISTEMA SUL                                              ","UY","DADOS REF. URUGUAI            ",{"v":0,"d":"0.00000000"},{"v":0,"d":"0.00000000"},{"v":0,"d":"0.00000000"},{"v":0,"d":"0.00000000"},{"v":0,"d":"0.00000000"},{"v":0,"d":"0.00000000"},{"v":0,"d":"0.00000000"},{"v":0,"d":"0.00000000"},{"v":0,"d":"0.00000000"},{"v":0,"d":"0.00000000"},{"v":0,"d":"0.00000000"}]
["2026-08-11",14,"UYBRRSCTA--TGE-2","CI MELO-TGE-2","TÉRMICA",null,"S ","SUBSISTEMA SUL                                              ","UY","DADOS REF. URUGUAI            ",{"v":0,"d":"0.00000000"},{"v":0,"d":"0.00000000"},{"v":0,"d":"0.00000000"},{"v":0,"d":"0.00000000"},{"v":0,"d":"0.00000000"},{"v":0,"d":"0.00000000"},{"v":0,"d":"0.00000000"},{"v":0,"d":"0.00000000"},{"v":0,"d":"0.00000000"},{"v":0,"d":"0.00000000"},{"v":0,"d":"0.00000000"}]
["2026-08-11",15,"UYBRRSCTA--TGE-2","CI MELO-TGE-2","TÉRMICA",null,"S ","SUBSISTEMA SUL                                              ","UY","DADOS REF. URUGUAI            ",{"v":0,"d":"0.00000000"},{"v":0,"d":"0.00000000"},{"v":0,"d":"0.00000000"},{"v":0,"d":"0.00000000"},{"v":0,"d":"0.00000000"},{"v":0,"d":"0.00000000"},{"v":0,"d":"0.00000000"},{"v":0,"d":"0.00000000"},{"v":0,"d":"0.00000000"},{"v":0,"d":"0.00000000"},{"v":0,"d":"0.00000000"}]
["2026-08-11",16,"UYBRRSCTA--TGE-2","CI MELO-TGE-2","TÉRMICA",null,"S ","SUBSISTEMA SUL                                              ","UY","DADOS REF. URUGUAI            ",{"v":0,"d":"0.00000000"},{"v":0,"d":"0.00000000"},{"v":0,"d":"0.00000000"},{"v":0,"d":"0.00000000"},{"v":0,"d":"0.00000000"},{"v":0,"d":"0.00000000"},{"v":0,"d":"0.00000000"},{"v":0,"d":"0.00000000"},{"v":0,"d":"0.00000000"},{"v":0,"d":"0.00000000"},{"v":0,"d":"0.00000000"}]
["2026-08-11",17,"UYBRRSCTA--TGE-2","CI MELO-TGE-2","TÉRMICA",null,"S ","SUBSISTEMA SUL                                              ","UY","DADOS REF. URUGUAI            ",{"v":0,"d":"0.00000000"},{"v":0,"d":"0.00000000"},{"v":0,"d":"0.00000000"},{"v":0,"d":"0.00000000"},{"v":0,"d":"0.00000000"},{"v":0,"d":"0.00000000"},{"v":0,"d":"0.00000000"},{"v":0,"d":"0.00000000"},{"v":0,"d":"0.00000000"},{"v":0,"d":"0.00000000"},{"v":0,"d":"0.00000000"}]
["2026-08-11",18,"UYBRRSCTA--TGE-2","CI MELO-TGE-2","TÉRMICA",null,"S ","SUBSISTEMA SUL                                              ","UY","DADOS REF. URUGUAI            ",{"v":0,"d":"0.00000000"},{"v":0,"d":"0.00000000"},{"v":0,"d":"0.00000000"},{"v":0,"d":"0.00000000"},{"v":0,"d":"0.00000000"},{"v":0,"d":"0.00000000"},{"v":0,"d":"0.00000000"},{"v":0,"d":"0.00000000"},{"v":0,"d":"0.00000000"},{"v":0,"d":"0.00000000"},{"v":0,"d":"0.00000000"}]
["2026-08-11",19,"UYBRRSCTA--TGE-2","CI MELO-TGE-2","TÉRMICA",null,"S ","SUBSISTEMA SUL                                              ","UY","DADOS REF. URUGUAI            ",{"v":0,"d":"0.00000000"},{"v":0,"d":"0.00000000"},{"v":0,"d":"0.00000000"},{"v":0,"d":"0.00000000"},{"v":0,"d":"0.00000000"},{"v":0,"d":"0.00000000"},{"v":0,"d":"0.00000000"},{"v":0,"d":"0.00000000"},{"v":0,"d":"0.00000000"},{"v":0,"d":"0.00000000"},{"v":0,"d":"0.00000000"}]
["2026-08-11",20,"UYBRRSCTA--TGE-2","CI MELO-TGE-2","TÉRMICA",null,"S ","SUBSISTEMA SUL                                              ","UY","DADOS REF. URUGUAI            ",{"v":0,"d":"0.00000000"},{"v":0,"d":"0.00000000"},{"v":0,"d":"0.00000000"},{"v":0,"d":"0.00000000"},{"v":0,"d":"0.00000000"},{"v":0,"d":"0.00000000"},{"v":0,"d":"0.00000000"},{"v":0,"d":"0.00000000"},{"v":0,"d":"0.00000000"},{"v":0,"d":"0.00000000"},{"v":0,"d":"0.00000000"}]
["2026-08-11",21,"UYBRRSCTA--TGE-2","CI MELO-TGE-2","TÉRMICA",null,"S ","SUBSISTEMA SUL                                              ","UY","DADOS REF. URUGUAI            ",{"v":0,"d":"0.00000000"},{"v":0,"d":"0.00000000"},{"v":0,"d":"0.00000000"},{"v":0,"d":"0.00000000"},{"v":0,"d":"0.00000000"},{"v":0,"d":"0.00000000"},{"v":0,"d":"0.00000000"},{"v":0,"d":"0.00000000"},{"v":0,"d":"0.00000000"},{"v":0,"d":"0.00000000"},{"v":0,"d":"0.00000000"}]
["2026-08-11",22,"UYBRRSCTA--TGE-2","CI MELO-TGE-2","TÉRMICA",null,"S ","SUBSISTEMA SUL                                              ","UY","DADOS REF. URUGUAI            ",{"v":0,"d":"0.00000000"},{"v":0,"d":"0.00000000"},{"v":0,"d":"0.00000000"},{"v":0,"d":"0.00000000"},{"v":0,"d":"0.00000000"},{"v":0,"d":"0.00000000"},{"v":0,"d":"0.00000000"},{"v":0,"d":"0.00000000"},{"v":0,"d":"0.00000000"},{"v":0,"d":"0.00000000"},{"v":0,"d":"0.00000000"}]
["2026-08-11",23,"UYBRRSCTA--TGE-2","CI MELO-TGE-2","TÉRMICA",null,"S ","SUBSISTEMA SUL                                              ","UY","DADOS REF. URUGUAI            ",{"v":0,"d":"0.00000000"},{"v":0,"d":"0.00000000"},{"v":0,"d":"0.00000000"},{"v":0,"d":"0.00000000"},{"v":0,"d":"0.00000000"},{"v":0,"d":"0.00000000"},{"v":0,"d":"0.00000000"},{"v":0,"d":"0.00000000"},{"v":0,"d":"0.00000000"},{"v":0,"d":"0.00000000"},{"v":0,"d":"0.00000000"}]
["2026-08-11",24,"UYBRRSCTA--TGE-2","CI MELO-TGE-2","TÉRMICA",null,"S ","SUBSISTEMA SUL                                              ","UY","DADOS REF. URUGUAI            ",{"v":0,"d":"0.00000000"},{"v":0,"d":"0.00000000"},{"v":0,"d":"0.00000000"},{"v":0,"d":"0.00000000"},{"v":0,"d":"0.00000000"},{"v":0,"d":"0.00000000"},{"v":0,"d":"0.00000000"},{"v":0,"d":"0.00000000"},{"v":0,"d":"0.00000000"},{"v":0,"d":"0.00000000"},{"v":0,"d":"0.00000000"}]
["2026-08-11",25,"UYBRRSCTA--TGE-2","CI MELO-TGE-2","TÉRMICA",null,"S ","SUBSISTEMA SUL                                              ","UY","DADOS REF. URUGUAI            ",{"v":0,"d":"0.00000000"},{"v":0,"d":"0.00000000"},{"v":0,"d":"0.00000000"},{"v":0,"d":"0.00000000"},{"v":0,"d":"0.00000000"},{"v":0,"d":"0.00000000"},{"v":0,"d":"0.00000000"},{"v":0,"d":"0.00000000"},{"v":0,"d":"0.00000000"},{"v":0,"d":"0.00000000"},{"v":0,"d":"0.00000000"}]
["2026-08-11",26,"UYBRRSCTA--TGE-2","CI MELO-TGE-2","TÉRMICA",null,"S ","SUBSISTEMA SUL                                              ","UY","DADOS REF. URUGUAI            ",{"v":0,"d":"0.00000000"},{"v":0,"d":"0.00000000"},{"v":0,"d":"0.00000000"},{"v":0,"d":"0.00000000"},{"v":0,"d":"0.00000000"},{"v":0,"d":"0.00000000"},{"v":0,"d":"0.00000000"},{"v":0,"d":"0.00000000"},{"v":0,"d":"0.00000000"},{"v":0,"d":"0.00000000"},{"v":0,"d":"0.00000000"}]
["2026-08-11",27,"UYBRRSCTA--TGE-2","CI MELO-TGE-2","TÉRMICA",null,"S ","SUBSISTEMA SUL                                              ","UY","DADOS REF. URUGUAI            ",{"v":0,"d":"0.00000000"},{"v":0,"d":"0.00000000"},{"v":0,"d":"0.00000000"},{"v":0,"d":"0.00000000"},{"v":0,"d":"0.00000000"},{"v":0,"d":"0.00000000"},{"v":0,"d":"0.00000000"},{"v":0,"d":"0.00000000"},{"v":0,"d":"0.00000000"},{"v":0,"d":"0.00000000"},{"v":0,"d":"0.00000000"}]
["2026-08-11",28,"UYBRRSCTA--TGE-2","CI MELO-TGE-2","TÉRMICA",null,"S ","SUBSISTEMA SUL                                              ","UY","DADOS REF. URUGUAI            ",{"v":0,"d":"0.00000000"},{"v":0,"d":"0.00000000"},{"v":0,"d":"0.00000000"},{"v":0,"d":"0.00000000"},{"v":0,"d":"0.00000000"},{"v":0,"d":"0.00000000"},{"v":0,"d":"0.00000000"},{"v":0,"d":"0.00000000"},{"v":0,"d":"0.00000000"},{"v":0,"d":"0.00000000"},{"v":0,"d":"0.00000000"}]
["2026-08-11",29,"UYBRRSCTA--TGE-2","CI MELO-TGE-2","TÉRMICA",null,"S ","SUBSISTEMA SUL                                              ","UY","DADOS REF. URUGUAI            ",{"v":0,"d":"0.00000000"},{"v":0,"d":"0.00000000"},{"v":0,"d":"0.00000000"},{"v":0,"d":"0.00000000"},{"v":0,"d":"0.00000000"},{"v":0,"d":"0.00000000"},{"v":0,"d":"0.00000000"},{"v":0,"d":"0.00000000"},{"v":0,"d":"0.00000000"},{"v":0,"d":"0.00000000"},{"v":0,"d":"0.00000000"}]
["2026-08-11",30,"UYBRRSCTA--TGE-2","CI MELO-TGE-2","TÉRMICA",null,"S ","SUBSISTEMA SUL                                              ","UY","DADOS REF. URUGUAI            ",{"v":0,"d":"0.00000000"},{"v":0,"d":"0.00000000"},{"v":0,"d":"0.00000000"},{"v":0,"d":"0.00000000"},{"v":0,"d":"0.00000000"},{"v":0,"d":"0.00000000"},{"v":0,"d":"0.00000000"},{"v":0,"d":"0.00000000"},{"v":0,"d":"0.00000000"},{"v":0,"d":"0.00000000"},{"v":0,"d":"0.00000000"}]
["2026-08-11",31,"UYBRRSCTA--TGE-2","CI MELO-TGE-2","TÉRMICA",null,"S ","SUBSISTEMA SUL                                              ","UY","DADOS REF. URUGUAI            ",{"v":0,"d":"0.00000000"},{"v":0,"d":"0.00000000"},{"v":0,"d":"0.00000000"},{"v":0,"d":"0.00000000"},{"v":0,"d":"0.00000000"},{"v":0,"d":"0.00000000"},{"v":0,"d":"0.00000000"},{"v":0,"d":"0.00000000"},{"v":0,"d":"0.00000000"},{"v":0,"d":"0.00000000"},{"v":0,"d":"0.00000000"}]
["2026-08-11",32,"UYBRRSCTA--TGE-2","CI MELO-TGE-2","TÉRMICA",null,"S ","SUBSISTEMA SUL                                              ","UY","DADOS REF. URUGUAI            ",{"v":0,"d":"0.00000000"},{"v":0,"d":"0.00000000"},{"v":0,"d":"0.00000000"},{"v":0,"d":"0.00000000"},{"v":0,"d":"0.00000000"},{"v":0,"d":"0.00000000"},{"v":0,"d":"0.00000000"},{"v":0,"d":"0.00000000"},{"v":0,"d":"0.00000000"},{"v":0,"d":"0.00000000"},{"v":0,"d":"0.00000000"}]
["2026-08-11",33,"UYBRRSCTA--TGE-2","CI MELO-TGE-2","TÉRMICA",null,"S ","SUBSISTEMA SUL                                              ","UY","DADOS REF. URUGUAI            ",{"v":0,"d":"0.00000000"},{"v":0,"d":"0.00000000"},{"v":0,"d":"0.00000000"},{"v":0,"d":"0.00000000"},{"v":0,"d":"0.00000000"},{"v":0,"d":"0.00000000"},{"v":0,"d":"0.00000000"},{"v":0,"d":"0.00000000"},{"v":0,"d":"0.00000000"},{"v":0,"d":"0.00000000"},{"v":0,"d":"0.00000000"}]
["2026-08-11",34,"UYBRRSCTA--TGE-2","CI MELO-TGE-2","TÉRMICA",null,"S ","SUBSISTEMA SUL                                              ","UY","DADOS REF. URUGUAI            ",{"v":0,"d":"0.00000000"},{"v":0,"d":"0.00000000"},{"v":0,"d":"0.00000000"},{"v":0,"d":"0.00000000"},{"v":0,"d":"0.00000000"},{"v":0,"d":"0.00000000"},{"v":0,"d":"0.00000000"},{"v":0,"d":"0.00000000"},{"v":0,"d":"0.00000000"},{"v":0,"d":"0.00000000"},{"v":0,"d":"0.00000000"}]
["2026-08-11",35,"UYBRRSCTA--TGE-2","CI MELO-TGE-2","TÉRMICA",null,"S ","SUBSISTEMA SUL                                              ","UY","DADOS REF. URUGUAI            ",{"v":0,"d":"0.00000000"},{"v":0,"d":"0.00000000"},{"v":0,"d":"0.00000000"},{"v":0,"d":"0.00000000"},{"v":0,"d":"0.00000000"},{"v":0,"d":"0.00000000"},{"v":0,"d":"0.00000000"},{"v":0,"d":"0.00000000"},{"v":0,"d":"0.00000000"},{"v":0,"d":"0.00000000"},{"v":0,"d":"0.00000000"}]
["2026-08-11",36,"UYBRRSCTA--TGE-2","CI MELO-TGE-2","TÉRMICA",null,"S ","SUBSISTEMA SUL                                              ","UY","DADOS REF. URUGUAI            ",{"v":0,"d":"0.00000000"},{"v":0,"d":"0.00000000"},{"v":0,"d":"0.00000000"},{"v":0,"d":"0.00000000"},{"v":0,"d":"0.00000000"},{"v":0,"d":"0.00000000"},{"v":0,"d":"0.00000000"},{"v":0,"d":"0.00000000"},{"v":0,"d":"0.00000000"},{"v":0,"d":"0.00000000"},{"v":0,"d":"0.00000000"}]
["2026-08-11",37,"UYBRRSCTA--TGE-2","CI MELO-TGE-2","TÉRMICA",null,"S ","SUBSISTEMA SUL                                              ","UY","DADOS REF. URUGUAI            ",{"v":0,"d":"0.00000000"},{"v":0,"d":"0.00000000"},{"v":0,"d":"0.00000000"},{"v":0,"d":"0.00000000"},{"v":0,"d":"0.00000000"},{"v":0,"d":"0.00000000"},{"v":0,"d":"0.00000000"},{"v":0,"d":"0.00000000"},{"v":0,"d":"0.00000000"},{"v":0,"d":"0.00000000"},{"v":0,"d":"0.00000000"}]
["2026-08-11",38,"UYBRRSCTA--TGE-2","CI MELO-TGE-2","TÉRMICA",null,"S ","SUBSISTEMA SUL                                              ","UY","DADOS REF. URUGUAI            ",{"v":0,"d":"0.00000000"},{"v":0,"d":"0.00000000"},{"v":0,"d":"0.00000000"},{"v":0,"d":"0.00000000"},{"v":0,"d":"0.00000000"},{"v":0,"d":"0.00000000"},{"v":0,"d":"0.00000000"},{"v":0,"d":"0.00000000"},{"v":0,"d":"0.00000000"},{"v":0,"d":"0.00000000"},{"v":0,"d":"0.00000000"}]
["2026-08-11",39,"UYBRRSCTA--TGE-2","CI MELO-TGE-2","TÉRMICA",null,"S ","SUBSISTEMA SUL                                              ","UY","DADOS REF. URUGUAI            ",{"v":0,"d":"0.00000000"},{"v":0,"d":"0.00000000"},{"v":0,"d":"0.00000000"},{"v":0,"d":"0.00000000"},{"v":0,"d":"0.00000000"},{"v":0,"d":"0.00000000"},{"v":0,"d":"0.00000000"},{"v":0,"d":"0.00000000"},{"v":0,"d":"0.00000000"},{"v":0,"d":"0.00000000"},{"v":0,"d":"0.00000000"}]
["2026-08-11",40,"UYBRRSCTA--TGE-2","CI MELO-TGE-2","TÉRMICA",null,"S ","SUBSISTEMA SUL                                              ","UY","DADOS REF. URUGUAI            ",{"v":0,"d":"0.00000000"},{"v":0,"d":"0.00000000"},{"v":0,"d":"0.00000000"},{"v":0,"d":"0.00000000"},{"v":0,"d":"0.00000000"},{"v":0,"d":"0.00000000"},{"v":0,"d":"0.00000000"},{"v":0,"d":"0.00000000"},{"v":0,"d":"0.00000000"},{"v":0,"d":"0.00000000"},{"v":0,"d":"0.00000000"}]
["2026-08-11",41,"UYBRRSCTA--TGE-2","CI MELO-TGE-2","TÉRMICA",null,"S ","SUBSISTEMA SUL                                              ","UY","DADOS REF. URUGUAI            ",{"v":0,"d":"0.00000000"},{"v":0,"d":"0.00000000"},{"v":0,"d":"0.00000000"},{"v":0,"d":"0.00000000"},{"v":0,"d":"0.00000000"},{"v":0,"d":"0.00000000"},{"v":0,"d":"0.00000000"},{"v":0,"d":"0.00000000"},{"v":0,"d":"0.00000000"},{"v":0,"d":"0.00000000"},{"v":0,"d":"0.00000000"}]
["2026-08-11",42,"UYBRRSCTA--TGE-2","CI MELO-TGE-2","TÉRMICA",null,"S ","SUBSISTEMA SUL                                              ","UY","DADOS REF. URUGUAI            ",{"v":0,"d":"0.00000000"},{"v":0,"d":"0.00000000"},{"v":0,"d":"0.00000000"},{"v":0,"d":"0.00000000"},{"v":0,"d":"0.00000000"},{"v":0,"d":"0.00000000"},{"v":0,"d":"0.00000000"},{"v":0,"d":"0.00000000"},{"v":0,"d":"0.00000000"},{"v":0,"d":"0.00000000"},{"v":0,"d":"0.00000000"}]
["2026-08-11",43,"UYBRRSCTA--TGE-2","CI MELO-TGE-2","TÉRMICA",null,"S ","SUBSISTEMA SUL                                              ","UY","DADOS REF. URUGUAI            ",{"v":0,"d":"0.00000000"},{"v":0,"d":"0.00000000"},{"v":0,"d":"0.00000000"},{"v":0,"d":"0.00000000"},{"v":0,"d":"0.00000000"},{"v":0,"d":"0.00000000"},{"v":0,"d":"0.00000000"},{"v":0,"d":"0.00000000"},{"v":0,"d":"0.00000000"},{"v":0,"d":"0.00000000"},{"v":0,"d":"0.00000000"}]
["2026-08-11",44,"UYBRRSCTA--TGE-2","CI MELO-TGE-2","TÉRMICA",null,"S ","SUBSISTEMA SUL                                              ","UY","DADOS REF. URUGUAI            ",{"v":0,"d":"0.00000000"},{"v":0,"d":"0.00000000"},{"v":0,"d":"0.00000000"},{"v":0,"d":"0.00000000"},{"v":0,"d":"0.00000000"},{"v":0,"d":"0.00000000"},{"v":0,"d":"0.00000000"},{"v":0,"d":"0.00000000"},{"v":0,"d":"0.00000000"},{"v":0,"d":"0.00000000"},{"v":0,"d":"0.00000000"}]
["2026-08-11",45,"UYBRRSCTA--TGE-2","CI MELO-TGE-2","TÉRMICA",null,"S ","SUBSISTEMA SUL                                              ","UY","DADOS REF. URUGUAI            ",{"v":0,"d":"0.00000000"},{"v":0,"d":"0.00000000"},{"v":0,"d":"0.00000000"},{"v":0,"d":"0.00000000"},{"v":0,"d":"0.00000000"},{"v":0,"d":"0.00000000"},{"v":0,"d":"0.00000000"},{"v":0,"d":"0.00000000"},{"v":0,"d":"0.00000000"},{"v":0,"d":"0.00000000"},{"v":0,"d":"0.00000000"}]
["2026-08-11",46,"UYBRRSCTA--TGE-2","CI MELO-TGE-2","TÉRMICA",null,"S ","SUBSISTEMA SUL                                              ","UY","DADOS REF. URUGUAI            ",{"v":0,"d":"0.00000000"},{"v":0,"d":"0.00000000"},{"v":0,"d":"0.00000000"},{"v":0,"d":"0.00000000"},{"v":0,"d":"0.00000000"},{"v":0,"d":"0.00000000"},{"v":0,"d":"0.00000000"},{"v":0,"d":"0.00000000"},{"v":0,"d":"0.00000000"},{"v":0,"d":"0.00000000"},{"v":0,"d":"0.00000000"}]
["2026-08-11",47,"UYBRRSCTA--TGE-2","CI MELO-TGE-2","TÉRMICA",null,"S ","SUBSISTEMA SUL                                              ","UY","DADOS REF. URUGUAI            ",{"v":0,"d":"0.00000000"},{"v":0,"d":"0.00000000"},{"v":0,"d":"0.00000000"},{"v":0,"d":"0.00000000"},{"v":0,"d":"0.00000000"},{"v":0,"d":"0.00000000"},{"v":0,"d":"0.00000000"},{"v":0,"d":"0.00000000"},{"v":0,"d":"0.00000000"},{"v":0,"d":"0.00000000"},{"v":0,"d":"0.00000000"}]
["2026-08-11",48,"UYBRRSCTA--TGE-2","CI MELO-TGE-2","TÉRMICA",null,"S ","SUBSISTEMA SUL                                              ","UY","DADOS REF. URUGUAI            ",{"v":0,"d":"0.00000000"},{"v":0,"d":"0.00000000"},{"v":0,"d":"0.00000000"},{"v":0,"d":"0.00000000"},{"v":0,"d":"0.00000000"},{"v":0,"d":"0.00000000"},{"v":0,"d":"0.00000000"},{"v":0,"d":"0.00000000"},{"v":0,"d":"0.00000000"},{"v":0,"d":"0.00000000"},{"v":0,"d":"0.00000000"}]
["2026-08-11",1,"UYBRRSCTA--TGE-3","CI MELO-TGE-3","TÉRMICA",null,"S ","SUBSISTEMA SUL                                              ","UY","DADOS REF. URUGUAI            ",{"v":0,"d":"0.00000000"},{"v":0,"d":"0.00000000"},{"v":0,"d":"0.00000000"},{"v":0,"d":"0.00000000"},{"v":0,"d":"0.00000000"},{"v":0,"d":"0.00000000"},{"v":0,"d":"0.00000000"},{"v":0,"d":"0.00000000"},{"v":0,"d":"0.00000000"},{"v":0,"d":"0.00000000"},{"v":0,"d":"0.00000000"}]
["2026-08-11",2,"UYBRRSCTA--TGE-3","CI MELO-TGE-3","TÉRMICA",null,"S ","SUBSISTEMA SUL                                              ","UY","DADOS REF. URUGUAI            ",{"v":0,"d":"0.00000000"},{"v":0,"d":"0.00000000"},{"v":0,"d":"0.00000000"},{"v":0,"d":"0.00000000"},{"v":0,"d":"0.00000000"},{"v":0,"d":"0.00000000"},{"v":0,"d":"0.00000000"},{"v":0,"d":"0.00000000"},{"v":0,"d":"0.00000000"},{"v":0,"d":"0.00000000"},{"v":0,"d":"0.00000000"}]
["2026-08-11",3,"UYBRRSCTA--TGE-3","CI MELO-TGE-3","TÉRMICA",null,"S ","SUBSISTEMA SUL                                              ","UY","DADOS REF. URUGUAI            ",{"v":0,"d":"0.00000000"},{"v":0,"d":"0.00000000"},{"v":0,"d":"0.00000000"},{"v":0,"d":"0.00000000"},{"v":0,"d":"0.00000000"},{"v":0,"d":"0.00000000"},{"v":0,"d":"0.00000000"},{"v":0,"d":"0.00000000"},{"v":0,"d":"0.00000000"},{"v":0,"d":"0.00000000"},{"v":0,"d":"0.00000000"}]
["2026-08-11",4,"UYBRRSCTA--TGE-3","CI MELO-TGE-3","TÉRMICA",null,"S ","SUBSISTEMA SUL                                              ","UY","DADOS REF. URUGUAI            ",{"v":0,"d":"0.00000000"},{"v":0,"d":"0.00000000"},{"v":0,"d":"0.00000000"},{"v":0,"d":"0.00000000"},{"v":0,"d":"0.00000000"},{"v":0,"d":"0.00000000"},{"v":0,"d":"0.00000000"},{"v":0,"d":"0.00000000"},{"v":0,"d":"0.00000000"},{"v":0,"d":"0.00000000"},{"v":0,"d":"0.00000000"}]
["2026-08-11",5,"UYBRRSCTA--TGE-3","CI MELO-TGE-3","TÉRMICA",null,"S ","SUBSISTEMA SUL                                              ","UY","DADOS REF. URUGUAI            ",{"v":0,"d":"0.00000000"},{"v":0,"d":"0.00000000"},{"v":0,"d":"0.00000000"},{"v":0,"d":"0.00000000"},{"v":0,"d":"0.00000000"},{"v":0,"d":"0.00000000"},{"v":0,"d":"0.00000000"},{"v":0,"d":"0.00000000"},{"v":0,"d":"0.00000000"},{"v":0,"d":"0.00000000"},{"v":0,"d":"0.00000000"}]
["2026-08-11",6,"UYBRRSCTA--TGE-3","CI MELO-TGE-3","TÉRMICA",null,"S ","SUBSISTEMA SUL                                              ","UY","DADOS REF. URUGUAI            ",{"v":0,"d":"0.00000000"},{"v":0,"d":"0.00000000"},{"v":0,"d":"0.00000000"},{"v":0,"d":"0.00000000"},{"v":0,"d":"0.00000000"},{"v":0,"d":"0.00000000"},{"v":0,"d":"0.00000000"},{"v":0,"d":"0.00000000"},{"v":0,"d":"0.00000000"},{"v":0,"d":"0.00000000"},{"v":0,"d":"0.00000000"}]
["2026-08-11",7,"UYBRRSCTA--TGE-3","CI MELO-TGE-3","TÉRMICA",null,"S ","SUBSISTEMA SUL                                              ","UY","DADOS REF. URUGUAI            ",{"v":0,"d":"0.00000000"},{"v":0,"d":"0.00000000"},{"v":0,"d":"0.00000000"},{"v":0,"d":"0.00000000"},{"v":0,"d":"0.00000000"},{"v":0,"d":"0.00000000"},{"v":0,"d":"0.00000000"},{"v":0,"d":"0.00000000"},{"v":0,"d":"0.00000000"},{"v":0,"d":"0.00000000"},{"v":0,"d":"0.00000000"}]
["2026-08-11",8,"UYBRRSCTA--TGE-3","CI MELO-TGE-3","TÉRMICA",null,"S ","SUBSISTEMA SUL                                              ","UY","DADOS REF. URUGUAI            ",{"v":0,"d":"0.00000000"},{"v":0,"d":"0.00000000"},{"v":0,"d":"0.00000000"},{"v":0,"d":"0.00000000"},{"v":0,"d":"0.00000000"},{"v":0,"d":"0.00000000"},{"v":0,"d":"0.00000000"},{"v":0,"d":"0.00000000"},{"v":0,"d":"0.00000000"},{"v":0,"d":"0.00000000"},{"v":0,"d":"0.00000000"}]
["2026-08-11",9,"UYBRRSCTA--TGE-3","CI MELO-TGE-3","TÉRMICA",null,"S ","SUBSISTEMA SUL                                              ","UY","DADOS REF. URUGUAI            ",{"v":0,"d":"0.00000000"},{"v":0,"d":"0.00000000"},{"v":0,"d":"0.00000000"},{"v":0,"d":"0.00000000"},{"v":0,"d":"0.00000000"},{"v":0,"d":"0.00000000"},{"v":0,"d":"0.00000000"},{"v":0,"d":"0.00000000"},{"v":0,"d":"0.00000000"},{"v":0,"d":"0.00000000"},{"v":0,"d":"0.00000000"}]
["2026-08-11",10,"UYBRRSCTA--TGE-3","CI MELO-TGE-3","TÉRMICA",null,"S ","SUBSISTEMA SUL                                              ","UY","DADOS REF. URUGUAI            ",{"v":0,"d":"0.00000000"},{"v":0,"d":"0.00000000"},{"v":0,"d":"0.00000000"},{"v":0,"d":"0.00000000"},{"v":0,"d":"0.00000000"},{"v":0,"d":"0.00000000"},{"v":0,"d":"0.00000000"},{"v":0,"d":"0.00000000"},{"v":0,"d":"0.00000000"},{"v":0,"d":"0.00000000"},{"v":0,"d":"0.00000000"}]
["2026-08-11",11,"UYBRRSCTA--TGE-3","CI MELO-TGE-3","TÉRMICA",null,"S ","SUBSISTEMA SUL                                              ","UY","DADOS REF. URUGUAI            ",{"v":0,"d":"0.00000000"},{"v":0,"d":"0.00000000"},{"v":0,"d":"0.00000000"},{"v":0,"d":"0.00000000"},{"v":0,"d":"0.00000000"},{"v":0,"d":"0.00000000"},{"v":0,"d":"0.00000000"},{"v":0,"d":"0.00000000"},{"v":0,"d":"0.00000000"},{"v":0,"d":"0.00000000"},{"v":0,"d":"0.00000000"}]
["2026-08-11",12,"UYBRRSCTA--TGE-3","CI MELO-TGE-3","TÉRMICA",null,"S ","SUBSISTEMA SUL                                              ","UY","DADOS REF. URUGUAI            ",{"v":0,"d":"0.00000000"},{"v":0,"d":"0.00000000"},{"v":0,"d":"0.00000000"},{"v":0,"d":"0.00000000"},{"v":0,"d":"0.00000000"},{"v":0,"d":"0.00000000"},{"v":0,"d":"0.00000000"},{"v":0,"d":"0.00000000"},{"v":0,"d":"0.00000000"},{"v":0,"d":"0.00000000"},{"v":0,"d":"0.00000000"}]
["2026-08-11",13,"UYBRRSCTA--TGE-3","CI MELO-TGE-3","TÉRMICA",null,"S ","SUBSISTEMA SUL                                              ","UY","DADOS REF. URUGUAI            ",{"v":0,"d":"0.00000000"},{"v":0,"d":"0.00000000"},{"v":0,"d":"0.00000000"},{"v":0,"d":"0.00000000"},{"v":0,"d":"0.00000000"},{"v":0,"d":"0.00000000"},{"v":0,"d":"0.00000000"},{"v":0,"d":"0.00000000"},{"v":0,"d":"0.00000000"},{"v":0,"d":"0.00000000"},{"v":0,"d":"0.00000000"}]
["2026-08-11",14,"UYBRRSCTA--TGE-3","CI MELO-TGE-3","TÉRMICA",null,"S ","SUBSISTEMA SUL                                              ","UY","DADOS REF. URUGUAI            ",{"v":0,"d":"0.00000000"},{"v":0,"d":"0.00000000"},{"v":0,"d":"0.00000000"},{"v":0,"d":"0.00000000"},{"v":0,"d":"0.00000000"},{"v":0,"d":"0.00000000"},{"v":0,"d":"0.00000000"},{"v":0,"d":"0.00000000"},{"v":0,"d":"0.00000000"},{"v":0,"d":"0.00000000"},{"v":0,"d":"0.00000000"}]
["2026-08-11",15,"UYBRRSCTA--TGE-3","CI MELO-TGE-3","TÉRMICA",null,"S ","SUBSISTEMA SUL                                              ","UY","DADOS REF. URUGUAI            ",{"v":0,"d":"0.00000000"},{"v":0,"d":"0.00000000"},{"v":0,"d":"0.00000000"},{"v":0,"d":"0.00000000"},{"v":0,"d":"0.00000000"},{"v":0,"d":"0.00000000"},{"v":0,"d":"0.00000000"},{"v":0,"d":"0.00000000"},{"v":0,"d":"0.00000000"},{"v":0,"d":"0.00000000"},{"v":0,"d":"0.00000000"}]
["2026-08-11",16,"UYBRRSCTA--TGE-3","CI MELO-TGE-3","TÉRMICA",null,"S ","SUBSISTEMA SUL                                              ","UY","DADOS REF. URUGUAI            ",{"v":0,"d":"0.00000000"},{"v":0,"d":"0.00000000"},{"v":0,"d":"0.00000000"},{"v":0,"d":"0.00000000"},{"v":0,"d":"0.00000000"},{"v":0,"d":"0.00000000"},{"v":0,"d":"0.00000000"},{"v":0,"d":"0.00000000"},{"v":0,"d":"0.00000000"},{"v":0,"d":"0.00000000"},{"v":0,"d":"0.00000000"}]
["2026-08-11",17,"UYBRRSCTA--TGE-3","CI MELO-TGE-3","TÉRMICA",null,"S ","SUBSISTEMA SUL                                              ","UY","DADOS REF. URUGUAI            ",{"v":0,"d":"0.00000000"},{"v":0,"d":"0.00000000"},{"v":0,"d":"0.00000000"},{"v":0,"d":"0.00000000"},{"v":0,"d":"0.00000000"},{"v":0,"d":"0.00000000"},{"v":0,"d":"0.00000000"},{"v":0,"d":"0.00000000"},{"v":0,"d":"0.00000000"},{"v":0,"d":"0.00000000"},{"v":0,"d":"0.00000000"}]
["2026-08-11",18,"UYBRRSCTA--TGE-3","CI MELO-TGE-3","TÉRMICA",null,"S ","SUBSISTEMA SUL                                              ","UY","DADOS REF. URUGUAI            ",{"v":0,"d":"0.00000000"},{"v":0,"d":"0.00000000"},{"v":0,"d":"0.00000000"},{"v":0,"d":"0.00000000"},{"v":0,"d":"0.00000000"},{"v":0,"d":"0.00000000"},{"v":0,"d":"0.00000000"},{"v":0,"d":"0.00000000"},{"v":0,"d":"0.00000000"},{"v":0,"d":"0.00000000"},{"v":0,"d":"0.00000000"}]
["2026-08-11",19,"UYBRRSCTA--TGE-3","CI MELO-TGE-3","TÉRMICA",null,"S ","SUBSISTEMA SUL                                              ","UY","DADOS REF. URUGUAI            ",{"v":0,"d":"0.00000000"},{"v":0,"d":"0.00000000"},{"v":0,"d":"0.00000000"},{"v":0,"d":"0.00000000"},{"v":0,"d":"0.00000000"},{"v":0,"d":"0.00000000"},{"v":0,"d":"0.00000000"},{"v":0,"d":"0.00000000"},{"v":0,"d":"0.00000000"},{"v":0,"d":"0.00000000"},{"v":0,"d":"0.00000000"}]
["2026-08-11",20,"UYBRRSCTA--TGE-3","CI MELO-TGE-3","TÉRMICA",null,"S ","SUBSISTEMA SUL                                              ","UY","DADOS REF. URUGUAI            ",{"v":0,"d":"0.00000000"},{"v":0,"d":"0.00000000"},{"v":0,"d":"0.00000000"},{"v":0,"d":"0.00000000"},{"v":0,"d":"0.00000000"},{"v":0,"d":"0.00000000"},{"v":0,"d":"0.00000000"},{"v":0,"d":"0.00000000"},{"v":0,"d":"0.00000000"},{"v":0,"d":"0.00000000"},{"v":0,"d":"0.00000000"}]
["2026-08-11",21,"UYBRRSCTA--TGE-3","CI MELO-TGE-3","TÉRMICA",null,"S ","SUBSISTEMA SUL                                              ","UY","DADOS REF. URUGUAI            ",{"v":0,"d":"0.00000000"},{"v":0,"d":"0.00000000"},{"v":0,"d":"0.00000000"},{"v":0,"d":"0.00000000"},{"v":0,"d":"0.00000000"},{"v":0,"d":"0.00000000"},{"v":0,"d":"0.00000000"},{"v":0,"d":"0.00000000"},{"v":0,"d":"0.00000000"},{"v":0,"d":"0.00000000"},{"v":0,"d":"0.00000000"}]
["2026-08-11",22,"UYBRRSCTA--TGE-3","CI MELO-TGE-3","TÉRMICA",null,"S ","SUBSISTEMA SUL                                              ","UY","DADOS REF. URUGUAI            ",{"v":0,"d":"0.00000000"},{"v":0,"d":"0.00000000"},{"v":0,"d":"0.00000000"},{"v":0,"d":"0.00000000"},{"v":0,"d":"0.00000000"},{"v":0,"d":"0.00000000"},{"v":0,"d":"0.00000000"},{"v":0,"d":"0.00000000"},{"v":0,"d":"0.00000000"},{"v":0,"d":"0.00000000"},{"v":0,"d":"0.00000000"}]
["2026-08-11",23,"UYBRRSCTA--TGE-3","CI MELO-TGE-3","TÉRMICA",null,"S ","SUBSISTEMA SUL                                              ","UY","DADOS REF. URUGUAI            ",{"v":0,"d":"0.00000000"},{"v":0,"d":"0.00000000"},{"v":0,"d":"0.00000000"},{"v":0,"d":"0.00000000"},{"v":0,"d":"0.00000000"},{"v":0,"d":"0.00000000"},{"v":0,"d":"0.00000000"},{"v":0,"d":"0.00000000"},{"v":0,"d":"0.00000000"},{"v":0,"d":"0.00000000"},{"v":0,"d":"0.00000000"}]
["2026-08-11",24,"UYBRRSCTA--TGE-3","CI MELO-TGE-3","TÉRMICA",null,"S ","SUBSISTEMA SUL                                              ","UY","DADOS REF. URUGUAI            ",{"v":0,"d":"0.00000000"},{"v":0,"d":"0.00000000"},{"v":0,"d":"0.00000000"},{"v":0,"d":"0.00000000"},{"v":0,"d":"0.00000000"},{"v":0,"d":"0.00000000"},{"v":0,"d":"0.00000000"},{"v":0,"d":"0.00000000"},{"v":0,"d":"0.00000000"},{"v":0,"d":"0.00000000"},{"v":0,"d":"0.00000000"}]
["2026-08-11",25,"UYBRRSCTA--TGE-3","CI MELO-TGE-3","TÉRMICA",null,"S ","SUBSISTEMA SUL                                              ","UY","DADOS REF. URUGUAI            ",{"v":0,"d":"0.00000000"},{"v":0,"d":"0.00000000"},{"v":0,"d":"0.00000000"},{"v":0,"d":"0.00000000"},{"v":0,"d":"0.00000000"},{"v":0,"d":"0.00000000"},{"v":0,"d":"0.00000000"},{"v":0,"d":"0.00000000"},{"v":0,"d":"0.00000000"},{"v":0,"d":"0.00000000"},{"v":0,"d":"0.00000000"}]
["2026-08-11",26,"UYBRRSCTA--TGE-3","CI MELO-TGE-3","TÉRMICA",null,"S ","SUBSISTEMA SUL                                              ","UY","DADOS REF. URUGUAI            ",{"v":0,"d":"0.00000000"},{"v":0,"d":"0.00000000"},{"v":0,"d":"0.00000000"},{"v":0,"d":"0.00000000"},{"v":0,"d":"0.00000000"},{"v":0,"d":"0.00000000"},{"v":0,"d":"0.00000000"},{"v":0,"d":"0.00000000"},{"v":0,"d":"0.00000000"},{"v":0,"d":"0.00000000"},{"v":0,"d":"0.00000000"}]
["2026-08-11",27,"UYBRRSCTA--TGE-3","CI MELO-TGE-3","TÉRMICA",null,"S ","SUBSISTEMA SUL                                              ","UY","DADOS REF. URUGUAI            ",{"v":0,"d":"0.00000000"},{"v":0,"d":"0.00000000"},{"v":0,"d":"0.00000000"},{"v":0,"d":"0.00000000"},{"v":0,"d":"0.00000000"},{"v":0,"d":"0.00000000"},{"v":0,"d":"0.00000000"},{"v":0,"d":"0.00000000"},{"v":0,"d":"0.00000000"},{"v":0,"d":"0.00000000"},{"v":0,"d":"0.00000000"}]
["2026-08-11",28,"UYBRRSCTA--TGE-3","CI MELO-TGE-3","TÉRMICA",null,"S ","SUBSISTEMA SUL                                              ","UY","DADOS REF. URUGUAI            ",{"v":0,"d":"0.00000000"},{"v":0,"d":"0.00000000"},{"v":0,"d":"0.00000000"},{"v":0,"d":"0.00000000"},{"v":0,"d":"0.00000000"},{"v":0,"d":"0.00000000"},{"v":0,"d":"0.00000000"},{"v":0,"d":"0.00000000"},{"v":0,"d":"0.00000000"},{"v":0,"d":"0.00000000"},{"v":0,"d":"0.00000000"}]
["2026-08-11",29,"UYBRRSCTA--TGE-3","CI MELO-TGE-3","TÉRMICA",null,"S ","SUBSISTEMA SUL                                              ","UY","DADOS REF. URUGUAI            ",{"v":0,"d":"0.00000000"},{"v":0,"d":"0.00000000"},{"v":0,"d":"0.00000000"},{"v":0,"d":"0.00000000"},{"v":0,"d":"0.00000000"},{"v":0,"d":"0.00000000"},{"v":0,"d":"0.00000000"},{"v":0,"d":"0.00000000"},{"v":0,"d":"0.00000000"},{"v":0,"d":"0.00000000"},{"v":0,"d":"0.00000000"}]
["2026-08-11",30,"UYBRRSCTA--TGE-3","CI MELO-TGE-3","TÉRMICA",null,"S ","SUBSISTEMA SUL                                              ","UY","DADOS REF. URUGUAI            ",{"v":0,"d":"0.00000000"},{"v":0,"d":"0.00000000"},{"v":0,"d":"0.00000000"},{"v":0,"d":"0.00000000"},{"v":0,"d":"0.00000000"},{"v":0,"d":"0.00000000"},{"v":0,"d":"0.00000000"},{"v":0,"d":"0.00000000"},{"v":0,"d":"0.00000000"},{"v":0,"d":"0.00000000"},{"v":0,"d":"0.00000000"}]
["2026-08-11",31,"UYBRRSCTA--TGE-3","CI MELO-TGE-3","TÉRMICA",null,"S ","SUBSISTEMA SUL                                              ","UY","DADOS REF. URUGUAI            ",{"v":0,"d":"0.00000000"},{"v":0,"d":"0.00000000"},{"v":0,"d":"0.00000000"},{"v":0,"d":"0.00000000"},{"v":0,"d":"0.00000000"},{"v":0,"d":"0.00000000"},{"v":0,"d":"0.00000000"},{"v":0,"d":"0.00000000"},{"v":0,"d":"0.00000000"},{"v":0,"d":"0.00000000"},{"v":0,"d":"0.00000000"}]
["2026-08-11",32,"UYBRRSCTA--TGE-3","CI MELO-TGE-3","TÉRMICA",null,"S ","SUBSISTEMA SUL                                              ","UY","DADOS REF. URUGUAI            ",{"v":0,"d":"0.00000000"},{"v":0,"d":"0.00000000"},{"v":0,"d":"0.00000000"},{"v":0,"d":"0.00000000"},{"v":0,"d":"0.00000000"},{"v":0,"d":"0.00000000"},{"v":0,"d":"0.00000000"},{"v":0,"d":"0.00000000"},{"v":0,"d":"0.00000000"},{"v":0,"d":"0.00000000"},{"v":0,"d":"0.00000000"}]
["2026-08-11",33,"UYBRRSCTA--TGE-3","CI MELO-TGE-3","TÉRMICA",null,"S ","SUBSISTEMA SUL                                              ","UY","DADOS REF. URUGUAI            ",{"v":0,"d":"0.00000000"},{"v":0,"d":"0.00000000"},{"v":0,"d":"0.00000000"},{"v":0,"d":"0.00000000"},{"v":0,"d":"0.00000000"},{"v":0,"d":"0.00000000"},{"v":0,"d":"0.00000000"},{"v":0,"d":"0.00000000"},{"v":0,"d":"0.00000000"},{"v":0,"d":"0.00000000"},{"v":0,"d":"0.00000000"}]
["2026-08-11",34,"UYBRRSCTA--TGE-3","CI MELO-TGE-3","TÉRMICA",null,"S ","SUBSISTEMA SUL                                              ","UY","DADOS REF. URUGUAI            ",{"v":0,"d":"0.00000000"},{"v":0,"d":"0.00000000"},{"v":0,"d":"0.00000000"},{"v":0,"d":"0.00000000"},{"v":0,"d":"0.00000000"},{"v":0,"d":"0.00000000"},{"v":0,"d":"0.00000000"},{"v":0,"d":"0.00000000"},{"v":0,"d":"0.00000000"},{"v":0,"d":"0.00000000"},{"v":0,"d":"0.00000000"}]
["2026-08-11",35,"UYBRRSCTA--TGE-3","CI MELO-TGE-3","TÉRMICA",null,"S ","SUBSISTEMA SUL                                              ","UY","DADOS REF. URUGUAI            ",{"v":0,"d":"0.00000000"},{"v":0,"d":"0.00000000"},{"v":0,"d":"0.00000000"},{"v":0,"d":"0.00000000"},{"v":0,"d":"0.00000000"},{"v":0,"d":"0.00000000"},{"v":0,"d":"0.00000000"},{"v":0,"d":"0.00000000"},{"v":0,"d":"0.00000000"},{"v":0,"d":"0.00000000"},{"v":0,"d":"0.00000000"}]
["2026-08-11",36,"UYBRRSCTA--TGE-3","CI MELO-TGE-3","TÉRMICA",null,"S ","SUBSISTEMA SUL                                              ","UY","DADOS REF. URUGUAI            ",{"v":0,"d":"0.00000000"},{"v":0,"d":"0.00000000"},{"v":0,"d":"0.00000000"},{"v":0,"d":"0.00000000"},{"v":0,"d":"0.00000000"},{"v":0,"d":"0.00000000"},{"v":0,"d":"0.00000000"},{"v":0,"d":"0.00000000"},{"v":0,"d":"0.00000000"},{"v":0,"d":"0.00000000"},{"v":0,"d":"0.00000000"}]
["2026-08-11",37,"UYBRRSCTA--TGE-3","CI MELO-TGE-3","TÉRMICA",null,"S ","SUBSISTEMA SUL                                              ","UY","DADOS REF. URUGUAI            ",{"v":0,"d":"0.00000000"},{"v":0,"d":"0.00000000"},{"v":0,"d":"0.00000000"},{"v":0,"d":"0.00000000"},{"v":0,"d":"0.00000000"},{"v":0,"d":"0.00000000"},{"v":0,"d":"0.00000000"},{"v":0,"d":"0.00000000"},{"v":0,"d":"0.00000000"},{"v":0,"d":"0.00000000"},{"v":0,"d":"0.00000000"}]
["2026-08-11",38,"UYBRRSCTA--TGE-3","CI MELO-TGE-3","TÉRMICA",null,"S ","SUBSISTEMA SUL                                              ","UY","DADOS REF. URUGUAI            ",{"v":0,"d":"0.00000000"},{"v":0,"d":"0.00000000"},{"v":0,"d":"0.00000000"},{"v":0,"d":"0.00000000"},{"v":0,"d":"0.00000000"},{"v":0,"d":"0.00000000"},{"v":0,"d":"0.00000000"},{"v":0,"d":"0.00000000"},{"v":0,"d":"0.00000000"},{"v":0,"d":"0.00000000"},{"v":0,"d":"0.00000000"}]
["2026-08-11",39,"UYBRRSCTA--TGE-3","CI MELO-TGE-3","TÉRMICA",null,"S ","SUBSISTEMA SUL                                              ","UY","DADOS REF. URUGUAI            ",{"v":0,"d":"0.00000000"},{"v":0,"d":"0.00000000"},{"v":0,"d":"0.00000000"},{"v":0,"d":"0.00000000"},{"v":0,"d":"0.00000000"},{"v":0,"d":"0.00000000"},{"v":0,"d":"0.00000000"},{"v":0,"d":"0.00000000"},{"v":0,"d":"0.00000000"},{"v":0,"d":"0.00000000"},{"v":0,"d":"0.00000000"}]
["2026-08-11",40,"UYBRRSCTA--TGE-3","CI MELO-TGE-3","TÉRMICA",null,"S ","SUBSISTEMA SUL                                              ","UY","DADOS REF. URUGUAI            ",{"v":0,"d":"0.00000000"},{"v":0,"d":"0.00000000"},{"v":0,"d":"0.00000000"},{"v":0,"d":"0.00000000"},{"v":0,"d":"0.00000000"},{"v":0,"d":"0.00000000"},{"v":0,"d":"0.00000000"},{"v":0,"d":"0.00000000"},{"v":0,"d":"0.00000000"},{"v":0,"d":"0.00000000"},{"v":0,"d":"0.00000000"}]
["2026-08-11",41,"UYBRRSCTA--TGE-3","CI MELO-TGE-3","TÉRMICA",null,"S ","SUBSISTEMA SUL                                              ","UY","DADOS REF. URUGUAI            ",{"v":0,"d":"0.00000000"},{"v":0,"d":"0.00000000"},{"v":0,"d":"0.00000000"},{"v":0,"d":"0.00000000"},{"v":0,"d":"0.00000000"},{"v":0,"d":"0.00000000"},{"v":0,"d":"0.00000000"},{"v":0,"d":"0.00000000"},{"v":0,"d":"0.00000000"},{"v":0,"d":"0.00000000"},{"v":0,"d":"0.00000000"}]
["2026-08-11",42,"UYBRRSCTA--TGE-3","CI MELO-TGE-3","TÉRMICA",null,"S ","SUBSISTEMA SUL                                              ","UY","DADOS REF. URUGUAI            ",{"v":0,"d":"0.00000000"},{"v":0,"d":"0.00000000"},{"v":0,"d":"0.00000000"},{"v":0,"d":"0.00000000"},{"v":0,"d":"0.00000000"},{"v":0,"d":"0.00000000"},{"v":0,"d":"0.00000000"},{"v":0,"d":"0.00000000"},{"v":0,"d":"0.00000000"},{"v":0,"d":"0.00000000"},{"v":0,"d":"0.00000000"}]
["2026-08-11",43,"UYBRRSCTA--TGE-3","CI MELO-TGE-3","TÉRMICA",null,"S ","SUBSISTEMA SUL                                              ","UY","DADOS REF. URUGUAI            ",{"v":0,"d":"0.00000000"},{"v":0,"d":"0.00000000"},{"v":0,"d":"0.00000000"},{"v":0,"d":"0.00000000"},{"v":0,"d":"0.00000000"},{"v":0,"d":"0.00000000"},{"v":0,"d":"0.00000000"},{"v":0,"d":"0.00000000"},{"v":0,"d":"0.00000000"},{"v":0,"d":"0.00000000"},{"v":0,"d":"0.00000000"}]
["2026-08-11",44,"UYBRRSCTA--TGE-3","CI MELO-TGE-3","TÉRMICA",null,"S ","SUBSISTEMA SUL                                              ","UY","DADOS REF. URUGUAI            ",{"v":0,"d":"0.00000000"},{"v":0,"d":"0.00000000"},{"v":0,"d":"0.00000000"},{"v":0,"d":"0.00000000"},{"v":0,"d":"0.00000000"},{"v":0,"d":"0.00000000"},{"v":0,"d":"0.00000000"},{"v":0,"d":"0.00000000"},{"v":0,"d":"0.00000000"},{"v":0,"d":"0.00000000"},{"v":0,"d":"0.00000000"}]
["2026-08-11",45,"UYBRRSCTA--TGE-3","CI MELO-TGE-3","TÉRMICA",null,"S ","SUBSISTEMA SUL                                              ","UY","DADOS REF. URUGUAI            ",{"v":0,"d":"0.00000000"},{"v":0,"d":"0.00000000"},{"v":0,"d":"0.00000000"},{"v":0,"d":"0.00000000"},{"v":0,"d":"0.00000000"},{"v":0,"d":"0.00000000"},{"v":0,"d":"0.00000000"},{"v":0,"d":"0.00000000"},{"v":0,"d":"0.00000000"},{"v":0,"d":"0.00000000"},{"v":0,"d":"0.00000000"}]
["2026-08-11",46,"UYBRRSCTA--TGE-3","CI MELO-TGE-3","TÉRMICA",null,"S ","SUBSISTEMA SUL                                              ","UY","DADOS REF. URUGUAI            ",{"v":0,"d":"0.00000000"},{"v":0,"d":"0.00000000"},{"v":0,"d":"0.00000000"},{"v":0,"d":"0.00000000"},{"v":0,"d":"0.00000000"},{"v":0,"d":"0.00000000"},{"v":0,"d":"0.00000000"},{"v":0,"d":"0.00000000"},{"v":0,"d":"0.00000000"},{"v":0,"d":"0.00000000"},{"v":0,"d":"0.00000000"}]
["2026-08-11",47,"UYBRRSCTA--TGE-3","CI MELO-TGE-3","TÉRMICA",null,"S ","SUBSISTEMA SUL                                              ","UY","DADOS REF. URUGUAI            ",{"v":0,"d":"0.00000000"},{"v":0,"d":"0.00000000"},{"v":0,"d":"0.00000000"},{"v":0,"d":"0.00000000"},{"v":0,"d":"0.00000000"},{"v":0,"d":"0.00000000"},{"v":0,"d":"0.00000000"},{"v":0,"d":"0.00000000"},{"v":0,"d":"0.00000000"},{"v":0,"d":"0.00000000"},{"v":0,"d":"0.00000000"}]
["2026-08-11",48,"UYBRRSCTA--TGE-3","CI MELO-TGE-3","TÉRMICA",null,"S ","SUBSISTEMA SUL                                              ","UY","DADOS REF. URUGUAI            ",{"v":0,"d":"0.00000000"},{"v":0,"d":"0.00000000"},{"v":0,"d":"0.00000000"},{"v":0,"d":"0.00000000"},{"v":0,"d":"0.00000000"},{"v":0,"d":"0.00000000"},{"v":0,"d":"0.00000000"},{"v":0,"d":"0.00000000"},{"v":0,"d":"0.00000000"},{"v":0,"d":"0.00000000"},{"v":0,"d":"0.00000000"}]
["2026-08-11",1,"UYBRRSCTA--TGE-4","CI MELO-TGE-4","TÉRMICA",null,"S ","SUBSISTEMA SUL                                              ","UY","DADOS REF. URUGUAI            ",{"v":0,"d":"0.00000000"},{"v":0,"d":"0.00000000"},{"v":0,"d":"0.00000000"},{"v":0,"d":"0.00000000"},{"v":0,"d":"0.00000000"},{"v":0,"d":"0.00000000"},{"v":0,"d":"0.00000000"},{"v":0,"d":"0.00000000"},{"v":0,"d":"0.00000000"},{"v":0,"d":"0.00000000"},{"v":0,"d":"0.00000000"}]
["2026-08-11",2,"UYBRRSCTA--TGE-4","CI MELO-TGE-4","TÉRMICA",null,"S ","SUBSISTEMA SUL                                              ","UY","DADOS REF. URUGUAI            ",{"v":0,"d":"0.00000000"},{"v":0,"d":"0.00000000"},{"v":0,"d":"0.00000000"},{"v":0,"d":"0.00000000"},{"v":0,"d":"0.00000000"},{"v":0,"d":"0.00000000"},{"v":0,"d":"0.00000000"},{"v":0,"d":"0.00000000"},{"v":0,"d":"0.00000000"},{"v":0,"d":"0.00000000"},{"v":0,"d":"0.00000000"}]
["2026-08-11",3,"UYBRRSCTA--TGE-4","CI MELO-TGE-4","TÉRMICA",null,"S ","SUBSISTEMA SUL                                              ","UY","DADOS REF. URUGUAI            ",{"v":0,"d":"0.00000000"},{"v":0,"d":"0.00000000"},{"v":0,"d":"0.00000000"},{"v":0,"d":"0.00000000"},{"v":0,"d":"0.00000000"},{"v":0,"d":"0.00000000"},{"v":0,"d":"0.00000000"},{"v":0,"d":"0.00000000"},{"v":0,"d":"0.00000000"},{"v":0,"d":"0.00000000"},{"v":0,"d":"0.00000000"}]
["2026-08-11",4,"UYBRRSCTA--TGE-4","CI MELO-TGE-4","TÉRMICA",null,"S ","SUBSISTEMA SUL                                              ","UY","DADOS REF. URUGUAI            ",{"v":0,"d":"0.00000000"},{"v":0,"d":"0.00000000"},{"v":0,"d":"0.00000000"},{"v":0,"d":"0.00000000"},{"v":0,"d":"0.00000000"},{"v":0,"d":"0.00000000"},{"v":0,"d":"0.00000000"},{"v":0,"d":"0.00000000"},{"v":0,"d":"0.00000000"},{"v":0,"d":"0.00000000"},{"v":0,"d":"0.00000000"}]
["2026-08-11",5,"UYBRRSCTA--TGE-4","CI MELO-TGE-4","TÉRMICA",null,"S ","SUBSISTEMA SUL                                              ","UY","DADOS REF. URUGUAI            ",{"v":0,"d":"0.00000000"},{"v":0,"d":"0.00000000"},{"v":0,"d":"0.00000000"},{"v":0,"d":"0.00000000"},{"v":0,"d":"0.00000000"},{"v":0,"d":"0.00000000"},{"v":0,"d":"0.00000000"},{"v":0,"d":"0.00000000"},{"v":0,"d":"0.00000000"},{"v":0,"d":"0.00000000"},{"v":0,"d":"0.00000000"}]
["2026-08-11",6,"UYBRRSCTA--TGE-4","CI MELO-TGE-4","TÉRMICA",null,"S ","SUBSISTEMA SUL                                              ","UY","DADOS REF. URUGUAI            ",{"v":0,"d":"0.00000000"},{"v":0,"d":"0.00000000"},{"v":0,"d":"0.00000000"},{"v":0,"d":"0.00000000"},{"v":0,"d":"0.00000000"},{"v":0,"d":"0.00000000"},{"v":0,"d":"0.00000000"},{"v":0,"d":"0.00000000"},{"v":0,"d":"0.00000000"},{"v":0,"d":"0.00000000"},{"v":0,"d":"0.00000000"}]
["2026-08-11",7,"UYBRRSCTA--TGE-4","CI MELO-TGE-4","TÉRMICA",null,"S ","SUBSISTEMA SUL                                              ","UY","DADOS REF. URUGUAI            ",{"v":0,"d":"0.00000000"},{"v":0,"d":"0.00000000"},{"v":0,"d":"0.00000000"},{"v":0,"d":"0.00000000"},{"v":0,"d":"0.00000000"},{"v":0,"d":"0.00000000"},{"v":0,"d":"0.00000000"},{"v":0,"d":"0.00000000"},{"v":0,"d":"0.00000000"},{"v":0,"d":"0.00000000"},{"v":0,"d":"0.00000000"}]
["2026-08-11",8,"UYBRRSCTA--TGE-4","CI MELO-TGE-4","TÉRMICA",null,"S ","SUBSISTEMA SUL                                              ","UY","DADOS REF. URUGUAI            ",{"v":0,"d":"0.00000000"},{"v":0,"d":"0.00000000"},{"v":0,"d":"0.00000000"},{"v":0,"d":"0.00000000"},{"v":0,"d":"0.00000000"},{"v":0,"d":"0.00000000"},{"v":0,"d":"0.00000000"},{"v":0,"d":"0.00000000"},{"v":0,"d":"0.00000000"},{"v":0,"d":"0.00000000"},{"v":0,"d":"0.00000000"}]
["2026-08-11",9,"UYBRRSCTA--TGE-4","CI MELO-TGE-4","TÉRMICA",null,"S ","SUBSISTEMA SUL                                              ","UY","DADOS REF. URUGUAI            ",{"v":0,"d":"0.00000000"},{"v":0,"d":"0.00000000"},{"v":0,"d":"0.00000000"},{"v":0,"d":"0.00000000"},{"v":0,"d":"0.00000000"},{"v":0,"d":"0.00000000"},{"v":0,"d":"0.00000000"},{"v":0,"d":"0.00000000"},{"v":0,"d":"0.00000000"},{"v":0,"d":"0.00000000"},{"v":0,"d":"0.00000000"}]
["2026-08-11",10,"UYBRRSCTA--TGE-4","CI MELO-TGE-4","TÉRMICA",null,"S ","SUBSISTEMA SUL                                              ","UY","DADOS REF. URUGUAI            ",{"v":0,"d":"0.00000000"},{"v":0,"d":"0.00000000"},{"v":0,"d":"0.00000000"},{"v":0,"d":"0.00000000"},{"v":0,"d":"0.00000000"},{"v":0,"d":"0.00000000"},{"v":0,"d":"0.00000000"},{"v":0,"d":"0.00000000"},{"v":0,"d":"0.00000000"},{"v":0,"d":"0.00000000"},{"v":0,"d":"0.00000000"}]
["2026-08-11",11,"UYBRRSCTA--TGE-4","CI MELO-TGE-4","TÉRMICA",null,"S ","SUBSISTEMA SUL                                              ","UY","DADOS REF. URUGUAI            ",{"v":0,"d":"0.00000000"},{"v":0,"d":"0.00000000"},{"v":0,"d":"0.00000000"},{"v":0,"d":"0.00000000"},{"v":0,"d":"0.00000000"},{"v":0,"d":"0.00000000"},{"v":0,"d":"0.00000000"},{"v":0,"d":"0.00000000"},{"v":0,"d":"0.00000000"},{"v":0,"d":"0.00000000"},{"v":0,"d":"0.00000000"}]
["2026-08-11",12,"UYBRRSCTA--TGE-4","CI MELO-TGE-4","TÉRMICA",null,"S ","SUBSISTEMA SUL                                              ","UY","DADOS REF. URUGUAI            ",{"v":0,"d":"0.00000000"},{"v":0,"d":"0.00000000"},{"v":0,"d":"0.00000000"},{"v":0,"d":"0.00000000"},{"v":0,"d":"0.00000000"},{"v":0,"d":"0.00000000"},{"v":0,"d":"0.00000000"},{"v":0,"d":"0.00000000"},{"v":0,"d":"0.00000000"},{"v":0,"d":"0.00000000"},{"v":0,"d":"0.00000000"}]
["2026-08-11",13,"UYBRRSCTA--TGE-4","CI MELO-TGE-4","TÉRMICA",null,"S ","SUBSISTEMA SUL                                              ","UY","DADOS REF. URUGUAI            ",{"v":0,"d":"0.00000000"},{"v":0,"d":"0.00000000"},{"v":0,"d":"0.00000000"},{"v":0,"d":"0.00000000"},{"v":0,"d":"0.00000000"},{"v":0,"d":"0.00000000"},{"v":0,"d":"0.00000000"},{"v":0,"d":"0.00000000"},{"v":0,"d":"0.00000000"},{"v":0,"d":"0.00000000"},{"v":0,"d":"0.00000000"}]
["2026-08-11",14,"UYBRRSCTA--TGE-4","CI MELO-TGE-4","TÉRMICA",null,"S ","SUBSISTEMA SUL                                              ","UY","DADOS REF. URUGUAI            ",{"v":0,"d":"0.00000000"},{"v":0,"d":"0.00000000"},{"v":0,"d":"0.00000000"},{"v":0,"d":"0.00000000"},{"v":0,"d":"0.00000000"},{"v":0,"d":"0.00000000"},{"v":0,"d":"0.00000000"},{"v":0,"d":"0.00000000"},{"v":0,"d":"0.00000000"},{"v":0,"d":"0.00000000"},{"v":0,"d":"0.00000000"}]
["2026-08-11",15,"UYBRRSCTA--TGE-4","CI MELO-TGE-4","TÉRMICA",null,"S ","SUBSISTEMA SUL                                              ","UY","DADOS REF. URUGUAI            ",{"v":0,"d":"0.00000000"},{"v":0,"d":"0.00000000"},{"v":0,"d":"0.00000000"},{"v":0,"d":"0.00000000"},{"v":0,"d":"0.00000000"},{"v":0,"d":"0.00000000"},{"v":0,"d":"0.00000000"},{"v":0,"d":"0.00000000"},{"v":0,"d":"0.00000000"},{"v":0,"d":"0.00000000"},{"v":0,"d":"0.00000000"}]
["2026-08-11",16,"UYBRRSCTA--TGE-4","CI MELO-TGE-4","TÉRMICA",null,"S ","SUBSISTEMA SUL                                              ","UY","DADOS REF. URUGUAI            ",{"v":0,"d":"0.00000000"},{"v":0,"d":"0.00000000"},{"v":0,"d":"0.00000000"},{"v":0,"d":"0.00000000"},{"v":0,"d":"0.00000000"},{"v":0,"d":"0.00000000"},{"v":0,"d":"0.00000000"},{"v":0,"d":"0.00000000"},{"v":0,"d":"0.00000000"},{"v":0,"d":"0.00000000"},{"v":0,"d":"0.00000000"}]
["2026-08-11",17,"UYBRRSCTA--TGE-4","CI MELO-TGE-4","TÉRMICA",null,"S ","SUBSISTEMA SUL                                              ","UY","DADOS REF. URUGUAI            ",{"v":0,"d":"0.00000000"},{"v":0,"d":"0.00000000"},{"v":0,"d":"0.00000000"},{"v":0,"d":"0.00000000"},{"v":0,"d":"0.00000000"},{"v":0,"d":"0.00000000"},{"v":0,"d":"0.00000000"},{"v":0,"d":"0.00000000"},{"v":0,"d":"0.00000000"},{"v":0,"d":"0.00000000"},{"v":0,"d":"0.00000000"}]
["2026-08-11",18,"UYBRRSCTA--TGE-4","CI MELO-TGE-4","TÉRMICA",null,"S ","SUBSISTEMA SUL                                              ","UY","DADOS REF. URUGUAI            ",{"v":0,"d":"0.00000000"},{"v":0,"d":"0.00000000"},{"v":0,"d":"0.00000000"},{"v":0,"d":"0.00000000"},{"v":0,"d":"0.00000000"},{"v":0,"d":"0.00000000"},{"v":0,"d":"0.00000000"},{"v":0,"d":"0.00000000"},{"v":0,"d":"0.00000000"},{"v":0,"d":"0.00000000"},{"v":0,"d":"0.00000000"}]
["2026-08-11",19,"UYBRRSCTA--TGE-4","CI MELO-TGE-4","TÉRMICA",null,"S ","SUBSISTEMA SUL                                              ","UY","DADOS REF. URUGUAI            ",{"v":0,"d":"0.00000000"},{"v":0,"d":"0.00000000"},{"v":0,"d":"0.00000000"},{"v":0,"d":"0.00000000"},{"v":0,"d":"0.00000000"},{"v":0,"d":"0.00000000"},{"v":0,"d":"0.00000000"},{"v":0,"d":"0.00000000"},{"v":0,"d":"0.00000000"},{"v":0,"d":"0.00000000"},{"v":0,"d":"0.00000000"}]
["2026-08-11",20,"UYBRRSCTA--TGE-4","CI MELO-TGE-4","TÉRMICA",null,"S ","SUBSISTEMA SUL                                              ","UY","DADOS REF. URUGUAI            ",{"v":0,"d":"0.00000000"},{"v":0,"d":"0.00000000"},{"v":0,"d":"0.00000000"},{"v":0,"d":"0.00000000"},{"v":0,"d":"0.00000000"},{"v":0,"d":"0.00000000"},{"v":0,"d":"0.00000000"},{"v":0,"d":"0.00000000"},{"v":0,"d":"0.00000000"},{"v":0,"d":"0.00000000"},{"v":0,"d":"0.00000000"}]
["2026-08-11",21,"UYBRRSCTA--TGE-4","CI MELO-TGE-4","TÉRMICA",null,"S ","SUBSISTEMA SUL                                              ","UY","DADOS REF. URUGUAI            ",{"v":0,"d":"0.00000000"},{"v":0,"d":"0.00000000"},{"v":0,"d":"0.00000000"},{"v":0,"d":"0.00000000"},{"v":0,"d":"0.00000000"},{"v":0,"d":"0.00000000"},{"v":0,"d":"0.00000000"},{"v":0,"d":"0.00000000"},{"v":0,"d":"0.00000000"},{"v":0,"d":"0.00000000"},{"v":0,"d":"0.00000000"}]
["2026-08-11",22,"UYBRRSCTA--TGE-4","CI MELO-TGE-4","TÉRMICA",null,"S ","SUBSISTEMA SUL                                              ","UY","DADOS REF. URUGUAI            ",{"v":0,"d":"0.00000000"},{"v":0,"d":"0.00000000"},{"v":0,"d":"0.00000000"},{"v":0,"d":"0.00000000"},{"v":0,"d":"0.00000000"},{"v":0,"d":"0.00000000"},{"v":0,"d":"0.00000000"},{"v":0,"d":"0.00000000"},{"v":0,"d":"0.00000000"},{"v":0,"d":"0.00000000"},{"v":0,"d":"0.00000000"}]
["2026-08-11",23,"UYBRRSCTA--TGE-4","CI MELO-TGE-4","TÉRMICA",null,"S ","SUBSISTEMA SUL                                              ","UY","DADOS REF. URUGUAI            ",{"v":0,"d":"0.00000000"},{"v":0,"d":"0.00000000"},{"v":0,"d":"0.00000000"},{"v":0,"d":"0.00000000"},{"v":0,"d":"0.00000000"},{"v":0,"d":"0.00000000"},{"v":0,"d":"0.00000000"},{"v":0,"d":"0.00000000"},{"v":0,"d":"0.00000000"},{"v":0,"d":"0.00000000"},{"v":0,"d":"0.00000000"}]
["2026-08-11",24,"UYBRRSCTA--TGE-4","CI MELO-TGE-4","TÉRMICA",null,"S ","SUBSISTEMA SUL                                              ","UY","DADOS REF. URUGUAI            ",{"v":0,"d":"0.00000000"},{"v":0,"d":"0.00000000"},{"v":0,"d":"0.00000000"},{"v":0,"d":"0.00000000"},{"v":0,"d":"0.00000000"},{"v":0,"d":"0.00000000"},{"v":0,"d":"0.00000000"},{"v":0,"d":"0.00000000"},{"v":0,"d":"0.00000000"},{"v":0,"d":"0.00000000"},{"v":0,"d":"0.00000000"}]
["2026-08-11",25,"UYBRRSCTA--TGE-4","CI MELO-TGE-4","TÉRMICA",null,"S ","SUBSISTEMA SUL                                              ","UY","DADOS REF. URUGUAI            ",{"v":0,"d":"0.00000000"},{"v":0,"d":"0.00000000"},{"v":0,"d":"0.00000000"},{"v":0,"d":"0.00000000"},{"v":0,"d":"0.00000000"},{"v":0,"d":"0.00000000"},{"v":0,"d":"0.00000000"},{"v":0,"d":"0.00000000"},{"v":0,"d":"0.00000000"},{"v":0,"d":"0.00000000"},{"v":0,"d":"0.00000000"}]
["2026-08-11",26,"UYBRRSCTA--TGE-4","CI MELO-TGE-4","TÉRMICA",null,"S ","SUBSISTEMA SUL                                              ","UY","DADOS REF. URUGUAI            ",{"v":0,"d":"0.00000000"},{"v":0,"d":"0.00000000"},{"v":0,"d":"0.00000000"},{"v":0,"d":"0.00000000"},{"v":0,"d":"0.00000000"},{"v":0,"d":"0.00000000"},{"v":0,"d":"0.00000000"},{"v":0,"d":"0.00000000"},{"v":0,"d":"0.00000000"},{"v":0,"d":"0.00000000"},{"v":0,"d":"0.00000000"}]
["2026-08-11",27,"UYBRRSCTA--TGE-4","CI MELO-TGE-4","TÉRMICA",null,"S ","SUBSISTEMA SUL                                              ","UY","DADOS REF. URUGUAI            ",{"v":0,"d":"0.00000000"},{"v":0,"d":"0.00000000"},{"v":0,"d":"0.00000000"},{"v":0,"d":"0.00000000"},{"v":0,"d":"0.00000000"},{"v":0,"d":"0.00000000"},{"v":0,"d":"0.00000000"},{"v":0,"d":"0.00000000"},{"v":0,"d":"0.00000000"},{"v":0,"d":"0.00000000"},{"v":0,"d":"0.00000000"}]
["2026-08-11",28,"UYBRRSCTA--TGE-4","CI MELO-TGE-4","TÉRMICA",null,"S ","SUBSISTEMA SUL                                              ","UY","DADOS REF. URUGUAI            ",{"v":0,"d":"0.00000000"},{"v":0,"d":"0.00000000"},{"v":0,"d":"0.00000000"},{"v":0,"d":"0.00000000"},{"v":0,"d":"0.00000000"},{"v":0,"d":"0.00000000"},{"v":0,"d":"0.00000000"},{"v":0,"d":"0.00000000"},{"v":0,"d":"0.00000000"},{"v":0,"d":"0.00000000"},{"v":0,"d":"0.00000000"}]
["2026-08-11",29,"UYBRRSCTA--TGE-4","CI MELO-TGE-4","TÉRMICA",null,"S ","SUBSISTEMA SUL                                              ","UY","DADOS REF. URUGUAI            ",{"v":0,"d":"0.00000000"},{"v":0,"d":"0.00000000"},{"v":0,"d":"0.00000000"},{"v":0,"d":"0.00000000"},{"v":0,"d":"0.00000000"},{"v":0,"d":"0.00000000"},{"v":0,"d":"0.00000000"},{"v":0,"d":"0.00000000"},{"v":0,"d":"0.00000000"},{"v":0,"d":"0.00000000"},{"v":0,"d":"0.00000000"}]
["2026-08-11",30,"UYBRRSCTA--TGE-4","CI MELO-TGE-4","TÉRMICA",null,"S ","SUBSISTEMA SUL                                              ","UY","DADOS REF. URUGUAI            ",{"v":0,"d":"0.00000000"},{"v":0,"d":"0.00000000"},{"v":0,"d":"0.00000000"},{"v":0,"d":"0.00000000"},{"v":0,"d":"0.00000000"},{"v":0,"d":"0.00000000"},{"v":0,"d":"0.00000000"},{"v":0,"d":"0.00000000"},{"v":0,"d":"0.00000000"},{"v":0,"d":"0.00000000"},{"v":0,"d":"0.00000000"}]
["2026-08-11",31,"UYBRRSCTA--TGE-4","CI MELO-TGE-4","TÉRMICA",null,"S ","SUBSISTEMA SUL                                              ","UY","DADOS REF. URUGUAI            ",{"v":0,"d":"0.00000000"},{"v":0,"d":"0.00000000"},{"v":0,"d":"0.00000000"},{"v":0,"d":"0.00000000"},{"v":0,"d":"0.00000000"},{"v":0,"d":"0.00000000"},{"v":0,"d":"0.00000000"},{"v":0,"d":"0.00000000"},{"v":0,"d":"0.00000000"},{"v":0,"d":"0.00000000"},{"v":0,"d":"0.00000000"}]
["2026-08-11",32,"UYBRRSCTA--TGE-4","CI MELO-TGE-4","TÉRMICA",null,"S ","SUBSISTEMA SUL                                              ","UY","DADOS REF. URUGUAI            ",{"v":0,"d":"0.00000000"},{"v":0,"d":"0.00000000"},{"v":0,"d":"0.00000000"},{"v":0,"d":"0.00000000"},{"v":0,"d":"0.00000000"},{"v":0,"d":"0.00000000"},{"v":0,"d":"0.00000000"},{"v":0,"d":"0.00000000"},{"v":0,"d":"0.00000000"},{"v":0,"d":"0.00000000"},{"v":0,"d":"0.00000000"}]
["2026-08-11",33,"UYBRRSCTA--TGE-4","CI MELO-TGE-4","TÉRMICA",null,"S ","SUBSISTEMA SUL                                              ","UY","DADOS REF. URUGUAI            ",{"v":0,"d":"0.00000000"},{"v":0,"d":"0.00000000"},{"v":0,"d":"0.00000000"},{"v":0,"d":"0.00000000"},{"v":0,"d":"0.00000000"},{"v":0,"d":"0.00000000"},{"v":0,"d":"0.00000000"},{"v":0,"d":"0.00000000"},{"v":0,"d":"0.00000000"},{"v":0,"d":"0.00000000"},{"v":0,"d":"0.00000000"}]
["2026-08-11",34,"UYBRRSCTA--TGE-4","CI MELO-TGE-4","TÉRMICA",null,"S ","SUBSISTEMA SUL                                              ","UY","DADOS REF. URUGUAI            ",{"v":0,"d":"0.00000000"},{"v":0,"d":"0.00000000"},{"v":0,"d":"0.00000000"},{"v":0,"d":"0.00000000"},{"v":0,"d":"0.00000000"},{"v":0,"d":"0.00000000"},{"v":0,"d":"0.00000000"},{"v":0,"d":"0.00000000"},{"v":0,"d":"0.00000000"},{"v":0,"d":"0.00000000"},{"v":0,"d":"0.00000000"}]
["2026-08-11",35,"UYBRRSCTA--TGE-4","CI MELO-TGE-4","TÉRMICA",null,"S ","SUBSISTEMA SUL                                              ","UY","DADOS REF. URUGUAI            ",{"v":0,"d":"0.00000000"},{"v":0,"d":"0.00000000"},{"v":0,"d":"0.00000000"},{"v":0,"d":"0.00000000"},{"v":0,"d":"0.00000000"},{"v":0,"d":"0.00000000"},{"v":0,"d":"0.00000000"},{"v":0,"d":"0.00000000"},{"v":0,"d":"0.00000000"},{"v":0,"d":"0.00000000"},{"v":0,"d":"0.00000000"}]
["2026-08-11",36,"UYBRRSCTA--TGE-4","CI MELO-TGE-4","TÉRMICA",null,"S ","SUBSISTEMA SUL                                              ","UY","DADOS REF. URUGUAI            ",{"v":0,"d":"0.00000000"},{"v":0,"d":"0.00000000"},{"v":0,"d":"0.00000000"},{"v":0,"d":"0.00000000"},{"v":0,"d":"0.00000000"},{"v":0,"d":"0.00000000"},{"v":0,"d":"0.00000000"},{"v":0,"d":"0.00000000"},{"v":0,"d":"0.00000000"},{"v":0,"d":"0.00000000"},{"v":0,"d":"0.00000000"}]
["2026-08-11",37,"UYBRRSCTA--TGE-4","CI MELO-TGE-4","TÉRMICA",null,"S ","SUBSISTEMA SUL                                              ","UY","DADOS REF. URUGUAI            ",{"v":0,"d":"0.00000000"},{"v":0,"d":"0.00000000"},{"v":0,"d":"0.00000000"},{"v":0,"d":"0.00000000"},{"v":0,"d":"0.00000000"},{"v":0,"d":"0.00000000"},{"v":0,"d":"0.00000000"},{"v":0,"d":"0.00000000"},{"v":0,"d":"0.00000000"},{"v":0,"d":"0.00000000"},{"v":0,"d":"0.00000000"}]
["2026-08-11",38,"UYBRRSCTA--TGE-4","CI MELO-TGE-4","TÉRMICA",null,"S ","SUBSISTEMA SUL                                              ","UY","DADOS REF. URUGUAI            ",{"v":0,"d":"0.00000000"},{"v":0,"d":"0.00000000"},{"v":0,"d":"0.00000000"},{"v":0,"d":"0.00000000"},{"v":0,"d":"0.00000000"},{"v":0,"d":"0.00000000"},{"v":0,"d":"0.00000000"},{"v":0,"d":"0.00000000"},{"v":0,"d":"0.00000000"},{"v":0,"d":"0.00000000"},{"v":0,"d":"0.00000000"}]
["2026-08-11",39,"UYBRRSCTA--TGE-4","CI MELO-TGE-4","TÉRMICA",null,"S ","SUBSISTEMA SUL                                              ","UY","DADOS REF. URUGUAI            ",{"v":0,"d":"0.00000000"},{"v":0,"d":"0.00000000"},{"v":0,"d":"0.00000000"},{"v":0,"d":"0.00000000"},{"v":0,"d":"0.00000000"},{"v":0,"d":"0.00000000"},{"v":0,"d":"0.00000000"},{"v":0,"d":"0.00000000"},{"v":0,"d":"0.00000000"},{"v":0,"d":"0.00000000"},{"v":0,"d":"0.00000000"}]
["2026-08-11",40,"UYBRRSCTA--TGE-4","CI MELO-TGE-4","TÉRMICA",null,"S ","SUBSISTEMA SUL                                              ","UY","DADOS REF. URUGUAI            ",{"v":0,"d":"0.00000000"},{"v":0,"d":"0.00000000"},{"v":0,"d":"0.00000000"},{"v":0,"d":"0.00000000"},{"v":0,"d":"0.00000000"},{"v":0,"d":"0.00000000"},{"v":0,"d":"0.00000000"},{"v":0,"d":"0.00000000"},{"v":0,"d":"0.00000000"},{"v":0,"d":"0.00000000"},{"v":0,"d":"0.00000000"}]
["2026-08-11",41,"UYBRRSCTA--TGE-4","CI MELO-TGE-4","TÉRMICA",null,"S ","SUBSISTEMA SUL                                              ","UY","DADOS REF. URUGUAI            ",{"v":0,"d":"0.00000000"},{"v":0,"d":"0.00000000"},{"v":0,"d":"0.00000000"},{"v":0,"d":"0.00000000"},{"v":0,"d":"0.00000000"},{"v":0,"d":"0.00000000"},{"v":0,"d":"0.00000000"},{"v":0,"d":"0.00000000"},{"v":0,"d":"0.00000000"},{"v":0,"d":"0.00000000"},{"v":0,"d":"0.00000000"}]
["2026-08-11",42,"UYBRRSCTA--TGE-4","CI MELO-TGE-4","TÉRMICA",null,"S ","SUBSISTEMA SUL                                              ","UY","DADOS REF. URUGUAI            ",{"v":0,"d":"0.00000000"},{"v":0,"d":"0.00000000"},{"v":0,"d":"0.00000000"},{"v":0,"d":"0.00000000"},{"v":0,"d":"0.00000000"},{"v":0,"d":"0.00000000"},{"v":0,"d":"0.00000000"},{"v":0,"d":"0.00000000"},{"v":0,"d":"0.00000000"},{"v":0,"d":"0.00000000"},{"v":0,"d":"0.00000000"}]
["2026-08-11",43,"UYBRRSCTA--TGE-4","CI MELO-TGE-4","TÉRMICA",null,"S ","SUBSISTEMA SUL                                              ","UY","DADOS REF. URUGUAI            ",{"v":0,"d":"0.00000000"},{"v":0,"d":"0.00000000"},{"v":0,"d":"0.00000000"},{"v":0,"d":"0.00000000"},{"v":0,"d":"0.00000000"},{"v":0,"d":"0.00000000"},{"v":0,"d":"0.00000000"},{"v":0,"d":"0.00000000"},{"v":0,"d":"0.00000000"},{"v":0,"d":"0.00000000"},{"v":0,"d":"0.00000000"}]
["2026-08-11",44,"UYBRRSCTA--TGE-4","CI MELO-TGE-4","TÉRMICA",null,"S ","SUBSISTEMA SUL                                              ","UY","DADOS REF. URUGUAI            ",{"v":0,"d":"0.00000000"},{"v":0,"d":"0.00000000"},{"v":0,"d":"0.00000000"},{"v":0,"d":"0.00000000"},{"v":0,"d":"0.00000000"},{"v":0,"d":"0.00000000"},{"v":0,"d":"0.00000000"},{"v":0,"d":"0.00000000"},{"v":0,"d":"0.00000000"},{"v":0,"d":"0.00000000"},{"v":0,"d":"0.00000000"}]
["2026-08-11",45,"UYBRRSCTA--TGE-4","CI MELO-TGE-4","TÉRMICA",null,"S ","SUBSISTEMA SUL                                              ","UY","DADOS REF. URUGUAI            ",{"v":0,"d":"0.00000000"},{"v":0,"d":"0.00000000"},{"v":0,"d":"0.00000000"},{"v":0,"d":"0.00000000"},{"v":0,"d":"0.00000000"},{"v":0,"d":"0.00000000"},{"v":0,"d":"0.00000000"},{"v":0,"d":"0.00000000"},{"v":0,"d":"0.00000000"},{"v":0,"d":"0.00000000"},{"v":0,"d":"0.00000000"}]
["2026-08-11",46,"UYBRRSCTA--TGE-4","CI MELO-TGE-4","TÉRMICA",null,"S ","SUBSISTEMA SUL                                              ","UY","DADOS REF. URUGUAI            ",{"v":0,"d":"0.00000000"},{"v":0,"d":"0.00000000"},{"v":0,"d":"0.00000000"},{"v":0,"d":"0.00000000"},{"v":0,"d":"0.00000000"},{"v":0,"d":"0.00000000"},{"v":0,"d":"0.00000000"},{"v":0,"d":"0.00000000"},{"v":0,"d":"0.00000000"},{"v":0,"d":"0.00000000"},{"v":0,"d":"0.00000000"}]
["2026-08-11",47,"UYBRRSCTA--TGE-4","CI MELO-TGE-4","TÉRMICA",null,"S ","SUBSISTEMA SUL                                              ","UY","DADOS REF. URUGUAI            ",{"v":0,"d":"0.00000000"},{"v":0,"d":"0.00000000"},{"v":0,"d":"0.00000000"},{"v":0,"d":"0.00000000"},{"v":0,"d":"0.00000000"},{"v":0,"d":"0.00000000"},{"v":0,"d":"0.00000000"},{"v":0,"d":"0.00000000"},{"v":0,"d":"0.00000000"},{"v":0,"d":"0.00000000"},{"v":0,"d":"0.00000000"}]
["2026-08-11",48,"UYBRRSCTA--TGE-4","CI MELO-TGE-4","TÉRMICA",null,"S ","SUBSISTEMA SUL                                              ","UY","DADOS REF. URUGUAI            ",{"v":0,"d":"0.00000000"},{"v":0,"d":"0.00000000"},{"v":0,"d":"0.00000000"},{"v":0,"d":"0.00000000"},{"v":0,"d":"0.00000000"},{"v":0,"d":"0.00000000"},{"v":0,"d":"0.00000000"},{"v":0,"d":"0.00000000"},{"v":0,"d":"0.00000000"},{"v":0,"d":"0.00000000"},{"v":0,"d":"0.00000000"}]
["2026-08-11",1,"UYBRRSCTA--TGE-5","CI MELO-TGE-5","TÉRMICA",null,"S ","SUBSISTEMA SUL                                              ","UY","DADOS REF. URUGUAI            ",{"v":0,"d":"0.00000000"},{"v":0,"d":"0.00000000"},{"v":0,"d":"0.00000000"},{"v":0,"d":"0.00000000"},{"v":0,"d":"0.00000000"},{"v":0,"d":"0.00000000"},{"v":0,"d":"0.00000000"},{"v":0,"d":"0.00000000"},{"v":0,"d":"0.00000000"},{"v":0,"d":"0.00000000"},{"v":0,"d":"0.00000000"}]
["2026-08-11",2,"UYBRRSCTA--TGE-5","CI MELO-TGE-5","TÉRMICA",null,"S ","SUBSISTEMA SUL                                              ","UY","DADOS REF. URUGUAI            ",{"v":0,"d":"0.00000000"},{"v":0,"d":"0.00000000"},{"v":0,"d":"0.00000000"},{"v":0,"d":"0.00000000"},{"v":0,"d":"0.00000000"},{"v":0,"d":"0.00000000"},{"v":0,"d":"0.00000000"},{"v":0,"d":"0.00000000"},{"v":0,"d":"0.00000000"},{"v":0,"d":"0.00000000"},{"v":0,"d":"0.00000000"}]
["2026-08-11",3,"UYBRRSCTA--TGE-5","CI MELO-TGE-5","TÉRMICA",null,"S ","SUBSISTEMA SUL                                              ","UY","DADOS REF. URUGUAI            ",{"v":0,"d":"0.00000000"},{"v":0,"d":"0.00000000"},{"v":0,"d":"0.00000000"},{"v":0,"d":"0.00000000"},{"v":0,"d":"0.00000000"},{"v":0,"d":"0.00000000"},{"v":0,"d":"0.00000000"},{"v":0,"d":"0.00000000"},{"v":0,"d":"0.00000000"},{"v":0,"d":"0.00000000"},{"v":0,"d":"0.00000000"}]
["2026-08-11",4,"UYBRRSCTA--TGE-5","CI MELO-TGE-5","TÉRMICA",null,"S ","SUBSISTEMA SUL                                              ","UY","DADOS REF. URUGUAI            ",{"v":0,"d":"0.00000000"},{"v":0,"d":"0.00000000"},{"v":0,"d":"0.00000000"},{"v":0,"d":"0.00000000"},{"v":0,"d":"0.00000000"},{"v":0,"d":"0.00000000"},{"v":0,"d":"0.00000000"},{"v":0,"d":"0.00000000"},{"v":0,"d":"0.00000000"},{"v":0,"d":"0.00000000"},{"v":0,"d":"0.00000000"}]
["2026-08-11",5,"UYBRRSCTA--TGE-5","CI MELO-TGE-5","TÉRMICA",null,"S ","SUBSISTEMA SUL                                              ","UY","DADOS REF. URUGUAI            ",{"v":0,"d":"0.00000000"},{"v":0,"d":"0.00000000"},{"v":0,"d":"0.00000000"},{"v":0,"d":"0.00000000"},{"v":0,"d":"0.00000000"},{"v":0,"d":"0.00000000"},{"v":0,"d":"0.00000000"},{"v":0,"d":"0.00000000"},{"v":0,"d":"0.00000000"},{"v":0,"d":"0.00000000"},{"v":0,"d":"0.00000000"}]
["2026-08-11",6,"UYBRRSCTA--TGE-5","CI MELO-TGE-5","TÉRMICA",null,"S ","SUBSISTEMA SUL                                              ","UY","DADOS REF. URUGUAI            ",{"v":0,"d":"0.00000000"},{"v":0,"d":"0.00000000"},{"v":0,"d":"0.00000000"},{"v":0,"d":"0.00000000"},{"v":0,"d":"0.00000000"},{"v":0,"d":"0.00000000"},{"v":0,"d":"0.00000000"},{"v":0,"d":"0.00000000"},{"v":0,"d":"0.00000000"},{"v":0,"d":"0.00000000"},{"v":0,"d":"0.00000000"}]
["2026-08-11",7,"UYBRRSCTA--TGE-5","CI MELO-TGE-5","TÉRMICA",null,"S ","SUBSISTEMA SUL                                              ","UY","DADOS REF. URUGUAI            ",{"v":0,"d":"0.00000000"},{"v":0,"d":"0.00000000"},{"v":0,"d":"0.00000000"},{"v":0,"d":"0.00000000"},{"v":0,"d":"0.00000000"},{"v":0,"d":"0.00000000"},{"v":0,"d":"0.00000000"},{"v":0,"d":"0.00000000"},{"v":0,"d":"0.00000000"},{"v":0,"d":"0.00000000"},{"v":0,"d":"0.00000000"}]
["2026-08-11",8,"UYBRRSCTA--TGE-5","CI MELO-TGE-5","TÉRMICA",null,"S ","SUBSISTEMA SUL                                              ","UY","DADOS REF. URUGUAI            ",{"v":0,"d":"0.00000000"},{"v":0,"d":"0.00000000"},{"v":0,"d":"0.00000000"},{"v":0,"d":"0.00000000"},{"v":0,"d":"0.00000000"},{"v":0,"d":"0.00000000"},{"v":0,"d":"0.00000000"},{"v":0,"d":"0.00000000"},{"v":0,"d":"0.00000000"},{"v":0,"d":"0.00000000"},{"v":0,"d":"0.00000000"}]
["2026-08-11",9,"UYBRRSCTA--TGE-5","CI MELO-TGE-5","TÉRMICA",null,"S ","SUBSISTEMA SUL                                              ","UY","DADOS REF. URUGUAI            ",{"v":0,"d":"0.00000000"},{"v":0,"d":"0.00000000"},{"v":0,"d":"0.00000000"},{"v":0,"d":"0.00000000"},{"v":0,"d":"0.00000000"},{"v":0,"d":"0.00000000"},{"v":0,"d":"0.00000000"},{"v":0,"d":"0.00000000"},{"v":0,"d":"0.00000000"},{"v":0,"d":"0.00000000"},{"v":0,"d":"0.00000000"}]
["2026-08-11",10,"UYBRRSCTA--TGE-5","CI MELO-TGE-5","TÉRMICA",null,"S ","SUBSISTEMA SUL                                              ","UY","DADOS REF. URUGUAI            ",{"v":0,"d":"0.00000000"},{"v":0,"d":"0.00000000"},{"v":0,"d":"0.00000000"},{"v":0,"d":"0.00000000"},{"v":0,"d":"0.00000000"},{"v":0,"d":"0.00000000"},{"v":0,"d":"0.00000000"},{"v":0,"d":"0.00000000"},{"v":0,"d":"0.00000000"},{"v":0,"d":"0.00000000"},{"v":0,"d":"0.00000000"}]
["2026-08-11",11,"UYBRRSCTA--TGE-5","CI MELO-TGE-5","TÉRMICA",null,"S ","SUBSISTEMA SUL                                              ","UY","DADOS REF. URUGUAI            ",{"v":0,"d":"0.00000000"},{"v":0,"d":"0.00000000"},{"v":0,"d":"0.00000000"},{"v":0,"d":"0.00000000"},{"v":0,"d":"0.00000000"},{"v":0,"d":"0.00000000"},{"v":0,"d":"0.00000000"},{"v":0,"d":"0.00000000"},{"v":0,"d":"0.00000000"},{"v":0,"d":"0.00000000"},{"v":0,"d":"0.00000000"}]
["2026-08-11",12,"UYBRRSCTA--TGE-5","CI MELO-TGE-5","TÉRMICA",null,"S ","SUBSISTEMA SUL                                              ","UY","DADOS REF. URUGUAI            ",{"v":0,"d":"0.00000000"},{"v":0,"d":"0.00000000"},{"v":0,"d":"0.00000000"},{"v":0,"d":"0.00000000"},{"v":0,"d":"0.00000000"},{"v":0,"d":"0.00000000"},{"v":0,"d":"0.00000000"},{"v":0,"d":"0.00000000"},{"v":0,"d":"0.00000000"},{"v":0,"d":"0.00000000"},{"v":0,"d":"0.00000000"}]
["2026-08-11",13,"UYBRRSCTA--TGE-5","CI MELO-TGE-5","TÉRMICA",null,"S ","SUBSISTEMA SUL                                              ","UY","DADOS REF. URUGUAI            ",{"v":0,"d":"0.00000000"},{"v":0,"d":"0.00000000"},{"v":0,"d":"0.00000000"},{"v":0,"d":"0.00000000"},{"v":0,"d":"0.00000000"},{"v":0,"d":"0.00000000"},{"v":0,"d":"0.00000000"},{"v":0,"d":"0.00000000"},{"v":0,"d":"0.00000000"},{"v":0,"d":"0.00000000"},{"v":0,"d":"0.00000000"}]
["2026-08-11",14,"UYBRRSCTA--TGE-5","CI MELO-TGE-5","TÉRMICA",null,"S ","SUBSISTEMA SUL                                              ","UY","DADOS REF. URUGUAI            ",{"v":0,"d":"0.00000000"},{"v":0,"d":"0.00000000"},{"v":0,"d":"0.00000000"},{"v":0,"d":"0.00000000"},{"v":0,"d":"0.00000000"},{"v":0,"d":"0.00000000"},{"v":0,"d":"0.00000000"},{"v":0,"d":"0.00000000"},{"v":0,"d":"0.00000000"},{"v":0,"d":"0.00000000"},{"v":0,"d":"0.00000000"}]
["2026-08-11",15,"UYBRRSCTA--TGE-5","CI MELO-TGE-5","TÉRMICA",null,"S ","SUBSISTEMA SUL                                              ","UY","DADOS REF. URUGUAI            ",{"v":0,"d":"0.00000000"},{"v":0,"d":"0.00000000"},{"v":0,"d":"0.00000000"},{"v":0,"d":"0.00000000"},{"v":0,"d":"0.00000000"},{"v":0,"d":"0.00000000"},{"v":0,"d":"0.00000000"},{"v":0,"d":"0.00000000"},{"v":0,"d":"0.00000000"},{"v":0,"d":"0.00000000"},{"v":0,"d":"0.00000000"}]
["2026-08-11",16,"UYBRRSCTA--TGE-5","CI MELO-TGE-5","TÉRMICA",null,"S ","SUBSISTEMA SUL                                              ","UY","DADOS REF. URUGUAI            ",{"v":0,"d":"0.00000000"},{"v":0,"d":"0.00000000"},{"v":0,"d":"0.00000000"},{"v":0,"d":"0.00000000"},{"v":0,"d":"0.00000000"},{"v":0,"d":"0.00000000"},{"v":0,"d":"0.00000000"},{"v":0,"d":"0.00000000"},{"v":0,"d":"0.00000000"},{"v":0,"d":"0.00000000"},{"v":0,"d":"0.00000000"}]
["2026-08-11",17,"UYBRRSCTA--TGE-5","CI MELO-TGE-5","TÉRMICA",null,"S ","SUBSISTEMA SUL                                              ","UY","DADOS REF. URUGUAI            ",{"v":0,"d":"0.00000000"},{"v":0,"d":"0.00000000"},{"v":0,"d":"0.00000000"},{"v":0,"d":"0.00000000"},{"v":0,"d":"0.00000000"},{"v":0,"d":"0.00000000"},{"v":0,"d":"0.00000000"},{"v":0,"d":"0.00000000"},{"v":0,"d":"0.00000000"},{"v":0,"d":"0.00000000"},{"v":0,"d":"0.00000000"}]
["2026-08-11",18,"UYBRRSCTA--TGE-5","CI MELO-TGE-5","TÉRMICA",null,"S ","SUBSISTEMA SUL                                              ","UY","DADOS REF. URUGUAI            ",{"v":0,"d":"0.00000000"},{"v":0,"d":"0.00000000"},{"v":0,"d":"0.00000000"},{"v":0,"d":"0.00000000"},{"v":0,"d":"0.00000000"},{"v":0,"d":"0.00000000"},{"v":0,"d":"0.00000000"},{"v":0,"d":"0.00000000"},{"v":0,"d":"0.00000000"},{"v":0,"d":"0.00000000"},{"v":0,"d":"0.00000000"}]
["2026-08-11",19,"UYBRRSCTA--TGE-5","CI MELO-TGE-5","TÉRMICA",null,"S ","SUBSISTEMA SUL                                              ","UY","DADOS REF. URUGUAI            ",{"v":0,"d":"0.00000000"},{"v":0,"d":"0.00000000"},{"v":0,"d":"0.00000000"},{"v":0,"d":"0.00000000"},{"v":0,"d":"0.00000000"},{"v":0,"d":"0.00000000"},{"v":0,"d":"0.00000000"},{"v":0,"d":"0.00000000"},{"v":0,"d":"0.00000000"},{"v":0,"d":"0.00000000"},{"v":0,"d":"0.00000000"}]
["2026-08-11",20,"UYBRRSCTA--TGE-5","CI MELO-TGE-5","TÉRMICA",null,"S ","SUBSISTEMA SUL                                              ","UY","DADOS REF. URUGUAI            ",{"v":0,"d":"0.00000000"},{"v":0,"d":"0.00000000"},{"v":0,"d":"0.00000000"},{"v":0,"d":"0.00000000"},{"v":0,"d":"0.00000000"},{"v":0,"d":"0.00000000"},{"v":0,"d":"0.00000000"},{"v":0,"d":"0.00000000"},{"v":0,"d":"0.00000000"},{"v":0,"d":"0.00000000"},{"v":0,"d":"0.00000000"}]
["2026-08-11",21,"UYBRRSCTA--TGE-5","CI MELO-TGE-5","TÉRMICA",null,"S ","SUBSISTEMA SUL                                              ","UY","DADOS REF. URUGUAI            ",{"v":0,"d":"0.00000000"},{"v":0,"d":"0.00000000"},{"v":0,"d":"0.00000000"},{"v":0,"d":"0.00000000"},{"v":0,"d":"0.00000000"},{"v":0,"d":"0.00000000"},{"v":0,"d":"0.00000000"},{"v":0,"d":"0.00000000"},{"v":0,"d":"0.00000000"},{"v":0,"d":"0.00000000"},{"v":0,"d":"0.00000000"}]
["2026-08-11",22,"UYBRRSCTA--TGE-5","CI MELO-TGE-5","TÉRMICA",null,"S ","SUBSISTEMA SUL                                              ","UY","DADOS REF. URUGUAI            ",{"v":0,"d":"0.00000000"},{"v":0,"d":"0.00000000"},{"v":0,"d":"0.00000000"},{"v":0,"d":"0.00000000"},{"v":0,"d":"0.00000000"},{"v":0,"d":"0.00000000"},{"v":0,"d":"0.00000000"},{"v":0,"d":"0.00000000"},{"v":0,"d":"0.00000000"},{"v":0,"d":"0.00000000"},{"v":0,"d":"0.00000000"}]
["2026-08-11",23,"UYBRRSCTA--TGE-5","CI MELO-TGE-5","TÉRMICA",null,"S ","SUBSISTEMA SUL                                              ","UY","DADOS REF. URUGUAI            ",{"v":0,"d":"0.00000000"},{"v":0,"d":"0.00000000"},{"v":0,"d":"0.00000000"},{"v":0,"d":"0.00000000"},{"v":0,"d":"0.00000000"},{"v":0,"d":"0.00000000"},{"v":0,"d":"0.00000000"},{"v":0,"d":"0.00000000"},{"v":0,"d":"0.00000000"},{"v":0,"d":"0.00000000"},{"v":0,"d":"0.00000000"}]
["2026-08-11",24,"UYBRRSCTA--TGE-5","CI MELO-TGE-5","TÉRMICA",null,"S ","SUBSISTEMA SUL                                              ","UY","DADOS REF. URUGUAI            ",{"v":0,"d":"0.00000000"},{"v":0,"d":"0.00000000"},{"v":0,"d":"0.00000000"},{"v":0,"d":"0.00000000"},{"v":0,"d":"0.00000000"},{"v":0,"d":"0.00000000"},{"v":0,"d":"0.00000000"},{"v":0,"d":"0.00000000"},{"v":0,"d":"0.00000000"},{"v":0,"d":"0.00000000"},{"v":0,"d":"0.00000000"}]
["2026-08-11",25,"UYBRRSCTA--TGE-5","CI MELO-TGE-5","TÉRMICA",null,"S ","SUBSISTEMA SUL                                              ","UY","DADOS REF. URUGUAI            ",{"v":0,"d":"0.00000000"},{"v":0,"d":"0.00000000"},{"v":0,"d":"0.00000000"},{"v":0,"d":"0.00000000"},{"v":0,"d":"0.00000000"},{"v":0,"d":"0.00000000"},{"v":0,"d":"0.00000000"},{"v":0,"d":"0.00000000"},{"v":0,"d":"0.00000000"},{"v":0,"d":"0.00000000"},{"v":0,"d":"0.00000000"}]
["2026-08-11",26,"UYBRRSCTA--TGE-5","CI MELO-TGE-5","TÉRMICA",null,"S ","SUBSISTEMA SUL                                              ","UY","DADOS REF. URUGUAI            ",{"v":0,"d":"0.00000000"},{"v":0,"d":"0.00000000"},{"v":0,"d":"0.00000000"},{"v":0,"d":"0.00000000"},{"v":0,"d":"0.00000000"},{"v":0,"d":"0.00000000"},{"v":0,"d":"0.00000000"},{"v":0,"d":"0.00000000"},{"v":0,"d":"0.00000000"},{"v":0,"d":"0.00000000"},{"v":0,"d":"0.00000000"}]
["2026-08-11",27,"UYBRRSCTA--TGE-5","CI MELO-TGE-5","TÉRMICA",null,"S ","SUBSISTEMA SUL                                              ","UY","DADOS REF. URUGUAI            ",{"v":0,"d":"0.00000000"},{"v":0,"d":"0.00000000"},{"v":0,"d":"0.00000000"},{"v":0,"d":"0.00000000"},{"v":0,"d":"0.00000000"},{"v":0,"d":"0.00000000"},{"v":0,"d":"0.00000000"},{"v":0,"d":"0.00000000"},{"v":0,"d":"0.00000000"},{"v":0,"d":"0.00000000"},{"v":0,"d":"0.00000000"}]
["2026-08-11",28,"UYBRRSCTA--TGE-5","CI MELO-TGE-5","TÉRMICA",null,"S ","SUBSISTEMA SUL                                              ","UY","DADOS REF. URUGUAI            ",{"v":0,"d":"0.00000000"},{"v":0,"d":"0.00000000"},{"v":0,"d":"0.00000000"},{"v":0,"d":"0.00000000"},{"v":0,"d":"0.00000000"},{"v":0,"d":"0.00000000"},{"v":0,"d":"0.00000000"},{"v":0,"d":"0.00000000"},{"v":0,"d":"0.00000000"},{"v":0,"d":"0.00000000"},{"v":0,"d":"0.00000000"}]
["2026-08-11",29,"UYBRRSCTA--TGE-5","CI MELO-TGE-5","TÉRMICA",null,"S ","SUBSISTEMA SUL                                              ","UY","DADOS REF. URUGUAI            ",{"v":0,"d":"0.00000000"},{"v":0,"d":"0.00000000"},{"v":0,"d":"0.00000000"},{"v":0,"d":"0.00000000"},{"v":0,"d":"0.00000000"},{"v":0,"d":"0.00000000"},{"v":0,"d":"0.00000000"},{"v":0,"d":"0.00000000"},{"v":0,"d":"0.00000000"},{"v":0,"d":"0.00000000"},{"v":0,"d":"0.00000000"}]
["2026-08-11",30,"UYBRRSCTA--TGE-5","CI MELO-TGE-5","TÉRMICA",null,"S ","SUBSISTEMA SUL                                              ","UY","DADOS REF. URUGUAI            ",{"v":0,"d":"0.00000000"},{"v":0,"d":"0.00000000"},{"v":0,"d":"0.00000000"},{"v":0,"d":"0.00000000"},{"v":0,"d":"0.00000000"},{"v":0,"d":"0.00000000"},{"v":0,"d":"0.00000000"},{"v":0,"d":"0.00000000"},{"v":0,"d":"0.00000000"},{"v":0,"d":"0.00000000"},{"v":0,"d":"0.00000000"}]
["2026-08-11",31,"UYBRRSCTA--TGE-5","CI MELO-TGE-5","TÉRMICA",null,"S ","SUBSISTEMA SUL                                              ","UY","DADOS REF. URUGUAI            ",{"v":0,"d":"0.00000000"},{"v":0,"d":"0.00000000"},{"v":0,"d":"0.00000000"},{"v":0,"d":"0.00000000"},{"v":0,"d":"0.00000000"},{"v":0,"d":"0.00000000"},{"v":0,"d":"0.00000000"},{"v":0,"d":"0.00000000"},{"v":0,"d":"0.00000000"},{"v":0,"d":"0.00000000"},{"v":0,"d":"0.00000000"}]
["2026-08-11",32,"UYBRRSCTA--TGE-5","CI MELO-TGE-5","TÉRMICA",null,"S ","SUBSISTEMA SUL                                              ","UY","DADOS REF. URUGUAI            ",{"v":0,"d":"0.00000000"},{"v":0,"d":"0.00000000"},{"v":0,"d":"0.00000000"},{"v":0,"d":"0.00000000"},{"v":0,"d":"0.00000000"},{"v":0,"d":"0.00000000"},{"v":0,"d":"0.00000000"},{"v":0,"d":"0.00000000"},{"v":0,"d":"0.00000000"},{"v":0,"d":"0.00000000"},{"v":0,"d":"0.00000000"}]
["2026-08-11",33,"UYBRRSCTA--TGE-5","CI MELO-TGE-5","TÉRMICA",null,"S ","SUBSISTEMA SUL                                              ","UY","DADOS REF. URUGUAI            ",{"v":0,"d":"0.00000000"},{"v":0,"d":"0.00000000"},{"v":0,"d":"0.00000000"},{"v":0,"d":"0.00000000"},{"v":0,"d":"0.00000000"},{"v":0,"d":"0.00000000"},{"v":0,"d":"0.00000000"},{"v":0,"d":"0.00000000"},{"v":0,"d":"0.00000000"},{"v":0,"d":"0.00000000"},{"v":0,"d":"0.00000000"}]
["2026-08-11",34,"UYBRRSCTA--TGE-5","CI MELO-TGE-5","TÉRMICA",null,"S ","SUBSISTEMA SUL                                              ","UY","DADOS REF. URUGUAI            ",{"v":0,"d":"0.00000000"},{"v":0,"d":"0.00000000"},{"v":0,"d":"0.00000000"},{"v":0,"d":"0.00000000"},{"v":0,"d":"0.00000000"},{"v":0,"d":"0.00000000"},{"v":0,"d":"0.00000000"},{"v":0,"d":"0.00000000"},{"v":0,"d":"0.00000000"},{"v":0,"d":"0.00000000"},{"v":0,"d":"0.00000000"}]
["2026-08-11",35,"UYBRRSCTA--TGE-5","CI MELO-TGE-5","TÉRMICA",null,"S ","SUBSISTEMA SUL                                              ","UY","DADOS REF. URUGUAI            ",{"v":0,"d":"0.00000000"},{"v":0,"d":"0.00000000"},{"v":0,"d":"0.00000000"},{"v":0,"d":"0.00000000"},{"v":0,"d":"0.00000000"},{"v":0,"d":"0.00000000"},{"v":0,"d":"0.00000000"},{"v":0,"d":"0.00000000"},{"v":0,"d":"0.00000000"},{"v":0,"d":"0.00000000"},{"v":0,"d":"0.00000000"}]
["2026-08-11",36,"UYBRRSCTA--TGE-5","CI MELO-TGE-5","TÉRMICA",null,"S ","SUBSISTEMA SUL                                              ","UY","DADOS REF. URUGUAI            ",{"v":0,"d":"0.00000000"},{"v":0,"d":"0.00000000"},{"v":0,"d":"0.00000000"},{"v":0,"d":"0.00000000"},{"v":0,"d":"0.00000000"},{"v":0,"d":"0.00000000"},{"v":0,"d":"0.00000000"},{"v":0,"d":"0.00000000"},{"v":0,"d":"0.00000000"},{"v":0,"d":"0.00000000"},{"v":0,"d":"0.00000000"}]
["2026-08-11",37,"UYBRRSCTA--TGE-5","CI MELO-TGE-5","TÉRMICA",null,"S ","SUBSISTEMA SUL                                              ","UY","DADOS REF. URUGUAI            ",{"v":0,"d":"0.00000000"},{"v":0,"d":"0.00000000"},{"v":0,"d":"0.00000000"},{"v":0,"d":"0.00000000"},{"v":0,"d":"0.00000000"},{"v":0,"d":"0.00000000"},{"v":0,"d":"0.00000000"},{"v":0,"d":"0.00000000"},{"v":0,"d":"0.00000000"},{"v":0,"d":"0.00000000"},{"v":0,"d":"0.00000000"}]
["2026-08-11",38,"UYBRRSCTA--TGE-5","CI MELO-TGE-5","TÉRMICA",null,"S ","SUBSISTEMA SUL                                              ","UY","DADOS REF. URUGUAI            ",{"v":0,"d":"0.00000000"},{"v":0,"d":"0.00000000"},{"v":0,"d":"0.00000000"},{"v":0,"d":"0.00000000"},{"v":0,"d":"0.00000000"},{"v":0,"d":"0.00000000"},{"v":0,"d":"0.00000000"},{"v":0,"d":"0.00000000"},{"v":0,"d":"0.00000000"},{"v":0,"d":"0.00000000"},{"v":0,"d":"0.00000000"}]
["2026-08-11",39,"UYBRRSCTA--TGE-5","CI MELO-TGE-5","TÉRMICA",null,"S ","SUBSISTEMA SUL                                              ","UY","DADOS REF. URUGUAI            ",{"v":0,"d":"0.00000000"},{"v":0,"d":"0.00000000"},{"v":0,"d":"0.00000000"},{"v":0,"d":"0.00000000"},{"v":0,"d":"0.00000000"},{"v":0,"d":"0.00000000"},{"v":0,"d":"0.00000000"},{"v":0,"d":"0.00000000"},{"v":0,"d":"0.00000000"},{"v":0,"d":"0.00000000"},{"v":0,"d":"0.00000000"}]
["2026-08-11",40,"UYBRRSCTA--TGE-5","CI MELO-TGE-5","TÉRMICA",null,"S ","SUBSISTEMA SUL                                              ","UY","DADOS REF. URUGUAI            ",{"v":0,"d":"0.00000000"},{"v":0,"d":"0.00000000"},{"v":0,"d":"0.00000000"},{"v":0,"d":"0.00000000"},{"v":0,"d":"0.00000000"},{"v":0,"d":"0.00000000"},{"v":0,"d":"0.00000000"},{"v":0,"d":"0.00000000"},{"v":0,"d":"0.00000000"},{"v":0,"d":"0.00000000"},{"v":0,"d":"0.00000000"}]
["2026-08-11",41,"UYBRRSCTA--TGE-5","CI MELO-TGE-5","TÉRMICA",null,"S ","SUBSISTEMA SUL                                              ","UY","DADOS REF. URUGUAI            ",{"v":0,"d":"0.00000000"},{"v":0,"d":"0.00000000"},{"v":0,"d":"0.00000000"},{"v":0,"d":"0.00000000"},{"v":0,"d":"0.00000000"},{"v":0,"d":"0.00000000"},{"v":0,"d":"0.00000000"},{"v":0,"d":"0.00000000"},{"v":0,"d":"0.00000000"},{"v":0,"d":"0.00000000"},{"v":0,"d":"0.00000000"}]
["2026-08-11",42,"UYBRRSCTA--TGE-5","CI MELO-TGE-5","TÉRMICA",null,"S ","SUBSISTEMA SUL                                              ","UY","DADOS REF. URUGUAI            ",{"v":0,"d":"0.00000000"},{"v":0,"d":"0.00000000"},{"v":0,"d":"0.00000000"},{"v":0,"d":"0.00000000"},{"v":0,"d":"0.00000000"},{"v":0,"d":"0.00000000"},{"v":0,"d":"0.00000000"},{"v":0,"d":"0.00000000"},{"v":0,"d":"0.00000000"},{"v":0,"d":"0.00000000"},{"v":0,"d":"0.00000000"}]
["2026-08-11",43,"UYBRRSCTA--TGE-5","CI MELO-TGE-5","TÉRMICA",null,"S ","SUBSISTEMA SUL                                              ","UY","DADOS REF. URUGUAI            ",{"v":0,"d":"0.00000000"},{"v":0,"d":"0.00000000"},{"v":0,"d":"0.00000000"},{"v":0,"d":"0.00000000"},{"v":0,"d":"0.00000000"},{"v":0,"d":"0.00000000"},{"v":0,"d":"0.00000000"},{"v":0,"d":"0.00000000"},{"v":0,"d":"0.00000000"},{"v":0,"d":"0.00000000"},{"v":0,"d":"0.00000000"}]
["2026-08-11",44,"UYBRRSCTA--TGE-5","CI MELO-TGE-5","TÉRMICA",null,"S ","SUBSISTEMA SUL                                              ","UY","DADOS REF. URUGUAI            ",{"v":0,"d":"0.00000000"},{"v":0,"d":"0.00000000"},{"v":0,"d":"0.00000000"},{"v":0,"d":"0.00000000"},{"v":0,"d":"0.00000000"},{"v":0,"d":"0.00000000"},{"v":0,"d":"0.00000000"},{"v":0,"d":"0.00000000"},{"v":0,"d":"0.00000000"},{"v":0,"d":"0.00000000"},{"v":0,"d":"0.00000000"}]
["2026-08-11",45,"UYBRRSCTA--TGE-5","CI MELO-TGE-5","TÉRMICA",null,"S ","SUBSISTEMA SUL                                              ","UY","DADOS REF. URUGUAI            ",{"v":0,"d":"0.00000000"},{"v":0,"d":"0.00000000"},{"v":0,"d":"0.00000000"},{"v":0,"d":"0.00000000"},{"v":0,"d":"0.00000000"},{"v":0,"d":"0.00000000"},{"v":0,"d":"0.00000000"},{"v":0,"d":"0.00000000"},{"v":0,"d":"0.00000000"},{"v":0,"d":"0.00000000"},{"v":0,"d":"0.00000000"}]
["2026-08-11",46,"UYBRRSCTA--TGE-5","CI MELO-TGE-5","TÉRMICA",null,"S ","SUBSISTEMA SUL                                              ","UY","DADOS REF. URUGUAI            ",{"v":0,"d":"0.00000000"},{"v":0,"d":"0.00000000"},{"v":0,"d":"0.00000000"},{"v":0,"d":"0.00000000"},{"v":0,"d":"0.00000000"},{"v":0,"d":"0.00000000"},{"v":0,"d":"0.00000000"},{"v":0,"d":"0.00000000"},{"v":0,"d":"0.00000000"},{"v":0,"d":"0.00000000"},{"v":0,"d":"0.00000000"}]
["2026-08-11",47,"UYBRRSCTA--TGE-5","CI MELO-TGE-5","TÉRMICA",null,"S ","SUBSISTEMA SUL                                              ","UY","DADOS REF. URUGUAI            ",{"v":0,"d":"0.00000000"},{"v":0,"d":"0.00000000"},{"v":0,"d":"0.00000000"},{"v":0,"d":"0.00000000"},{"v":0,"d":"0.00000000"},{"v":0,"d":"0.00000000"},{"v":0,"d":"0.00000000"},{"v":0,"d":"0.00000000"},{"v":0,"d":"0.00000000"},{"v":0,"d":"0.00000000"},{"v":0,"d":"0.00000000"}]
["2026-08-11",48,"UYBRRSCTA--TGE-5","CI MELO-TGE-5","TÉRMICA",null,"S ","SUBSISTEMA SUL                                              ","UY","DADOS REF. URUGUAI            ",{"v":0,"d":"0.00000000"},{"v":0,"d":"0.00000000"},{"v":0,"d":"0.00000000"},{"v":0,"d":"0.00000000"},{"v":0,"d":"0.00000000"},{"v":0,"d":"0.00000000"},{"v":0,"d":"0.00000000"},{"v":0,"d":"0.00000000"},{"v":0,"d":"0.00000000"},{"v":0,"d":"0.00000000"},{"v":0,"d":"0.00000000"}]
["2026-08-11",1,"UYBRRSCTA--TGE-6","CI MELO-TGE-6","TÉRMICA",null,"S ","SUBSISTEMA SUL                                              ","UY","DADOS REF. URUGUAI            ",{"v":0,"d":"0.00000000"},{"v":0,"d":"0.00000000"},{"v":0,"d":"0.00000000"},{"v":0,"d":"0.00000000"},{"v":0,"d":"0.00000000"},{"v":0,"d":"0.00000000"},{"v":0,"d":"0.00000000"},{"v":0,"d":"0.00000000"},{"v":0,"d":"0.00000000"},{"v":0,"d":"0.00000000"},{"v":0,"d":"0.00000000"}]
["2026-08-11",2,"UYBRRSCTA--TGE-6","CI MELO-TGE-6","TÉRMICA",null,"S ","SUBSISTEMA SUL                                              ","UY","DADOS REF. URUGUAI            ",{"v":0,"d":"0.00000000"},{"v":0,"d":"0.00000000"},{"v":0,"d":"0.00000000"},{"v":0,"d":"0.00000000"},{"v":0,"d":"0.00000000"},{"v":0,"d":"0.00000000"},{"v":0,"d":"0.00000000"},{"v":0,"d":"0.00000000"},{"v":0,"d":"0.00000000"},{"v":0,"d":"0.00000000"},{"v":0,"d":"0.00000000"}]
["2026-08-11",3,"UYBRRSCTA--TGE-6","CI MELO-TGE-6","TÉRMICA",null,"S ","SUBSISTEMA SUL                                              ","UY","DADOS REF. URUGUAI            ",{"v":0,"d":"0.00000000"},{"v":0,"d":"0.00000000"},{"v":0,"d":"0.00000000"},{"v":0,"d":"0.00000000"},{"v":0,"d":"0.00000000"},{"v":0,"d":"0.00000000"},{"v":0,"d":"0.00000000"},{"v":0,"d":"0.00000000"},{"v":0,"d":"0.00000000"},{"v":0,"d":"0.00000000"},{"v":0,"d":"0.00000000"}]
["2026-08-11",4,"UYBRRSCTA--TGE-6","CI MELO-TGE-6","TÉRMICA",null,"S ","SUBSISTEMA SUL                                              ","UY","DADOS REF. URUGUAI            ",{"v":0,"d":"0.00000000"},{"v":0,"d":"0.00000000"},{"v":0,"d":"0.00000000"},{"v":0,"d":"0.00000000"},{"v":0,"d":"0.00000000"},{"v":0,"d":"0.00000000"},{"v":0,"d":"0.00000000"},{"v":0,"d":"0.00000000"},{"v":0,"d":"0.00000000"},{"v":0,"d":"0.00000000"},{"v":0,"d":"0.00000000"}]
["2026-08-11",5,"UYBRRSCTA--TGE-6","CI MELO-TGE-6","TÉRMICA",null,"S ","SUBSISTEMA SUL                                              ","UY","DADOS REF. URUGUAI            ",{"v":0,"d":"0.00000000"},{"v":0,"d":"0.00000000"},{"v":0,"d":"0.00000000"},{"v":0,"d":"0.00000000"},{"v":0,"d":"0.00000000"},{"v":0,"d":"0.00000000"},{"v":0,"d":"0.00000000"},{"v":0,"d":"0.00000000"},{"v":0,"d":"0.00000000"},{"v":0,"d":"0.00000000"},{"v":0,"d":"0.00000000"}]
["2026-08-11",6,"UYBRRSCTA--TGE-6","CI MELO-TGE-6","TÉRMICA",null,"S ","SUBSISTEMA SUL                                              ","UY","DADOS REF. URUGUAI            ",{"v":0,"d":"0.00000000"},{"v":0,"d":"0.00000000"},{"v":0,"d":"0.00000000"},{"v":0,"d":"0.00000000"},{"v":0,"d":"0.00000000"},{"v":0,"d":"0.00000000"},{"v":0,"d":"0.00000000"},{"v":0,"d":"0.00000000"},{"v":0,"d":"0.00000000"},{"v":0,"d":"0.00000000"},{"v":0,"d":"0.00000000"}]
["2026-08-11",7,"UYBRRSCTA--TGE-6","CI MELO-TGE-6","TÉRMICA",null,"S ","SUBSISTEMA SUL                                              ","UY","DADOS REF. URUGUAI            ",{"v":0,"d":"0.00000000"},{"v":0,"d":"0.00000000"},{"v":0,"d":"0.00000000"},{"v":0,"d":"0.00000000"},{"v":0,"d":"0.00000000"},{"v":0,"d":"0.00000000"},{"v":0,"d":"0.00000000"},{"v":0,"d":"0.00000000"},{"v":0,"d":"0.00000000"},{"v":0,"d":"0.00000000"},{"v":0,"d":"0.00000000"}]
["2026-08-11",8,"UYBRRSCTA--TGE-6","CI MELO-TGE-6","TÉRMICA",null,"S ","SUBSISTEMA SUL                                              ","UY","DADOS REF. URUGUAI            ",{"v":0,"d":"0.00000000"},{"v":0,"d":"0.00000000"},{"v":0,"d":"0.00000000"},{"v":0,"d":"0.00000000"},{"v":0,"d":"0.00000000"},{"v":0,"d":"0.00000000"},{"v":0,"d":"0.00000000"},{"v":0,"d":"0.00000000"},{"v":0,"d":"0.00000000"},{"v":0,"d":"0.00000000"},{"v":0,"d":"0.00000000"}]
["2026-08-11",9,"UYBRRSCTA--TGE-6","CI MELO-TGE-6","TÉRMICA",null,"S ","SUBSISTEMA SUL                                              ","UY","DADOS REF. URUGUAI            ",{"v":0,"d":"0.00000000"},{"v":0,"d":"0.00000000"},{"v":0,"d":"0.00000000"},{"v":0,"d":"0.00000000"},{"v":0,"d":"0.00000000"},{"v":0,"d":"0.00000000"},{"v":0,"d":"0.00000000"},{"v":0,"d":"0.00000000"},{"v":0,"d":"0.00000000"},{"v":0,"d":"0.00000000"},{"v":0,"d":"0.00000000"}]
["2026-08-11",10,"UYBRRSCTA--TGE-6","CI MELO-TGE-6","TÉRMICA",null,"S ","SUBSISTEMA SUL                                              ","UY","DADOS REF. URUGUAI            ",{"v":0,"d":"0.00000000"},{"v":0,"d":"0.00000000"},{"v":0,"d":"0.00000000"},{"v":0,"d":"0.00000000"},{"v":0,"d":"0.00000000"},{"v":0,"d":"0.00000000"},{"v":0,"d":"0.00000000"},{"v":0,"d":"0.00000000"},{"v":0,"d":"0.00000000"},{"v":0,"d":"0.00000000"},{"v":0,"d":"0.00000000"}]
["2026-08-11",11,"UYBRRSCTA--TGE-6","CI MELO-TGE-6","TÉRMICA",null,"S ","SUBSISTEMA SUL                                              ","UY","DADOS REF. URUGUAI            ",{"v":0,"d":"0.00000000"},{"v":0,"d":"0.00000000"},{"v":0,"d":"0.00000000"},{"v":0,"d":"0.00000000"},{"v":0,"d":"0.00000000"},{"v":0,"d":"0.00000000"},{"v":0,"d":"0.00000000"},{"v":0,"d":"0.00000000"},{"v":0,"d":"0.00000000"},{"v":0,"d":"0.00000000"},{"v":0,"d":"0.00000000"}]
["2026-08-11",12,"UYBRRSCTA--TGE-6","CI MELO-TGE-6","TÉRMICA",null,"S ","SUBSISTEMA SUL                                              ","UY","DADOS REF. URUGUAI            ",{"v":0,"d":"0.00000000"},{"v":0,"d":"0.00000000"},{"v":0,"d":"0.00000000"},{"v":0,"d":"0.00000000"},{"v":0,"d":"0.00000000"},{"v":0,"d":"0.00000000"},{"v":0,"d":"0.00000000"},{"v":0,"d":"0.00000000"},{"v":0,"d":"0.00000000"},{"v":0,"d":"0.00000000"},{"v":0,"d":"0.00000000"}]
["2026-08-11",13,"UYBRRSCTA--TGE-6","CI MELO-TGE-6","TÉRMICA",null,"S ","SUBSISTEMA SUL                                              ","UY","DADOS REF. URUGUAI            ",{"v":0,"d":"0.00000000"},{"v":0,"d":"0.00000000"},{"v":0,"d":"0.00000000"},{"v":0,"d":"0.00000000"},{"v":0,"d":"0.00000000"},{"v":0,"d":"0.00000000"},{"v":0,"d":"0.00000000"},{"v":0,"d":"0.00000000"},{"v":0,"d":"0.00000000"},{"v":0,"d":"0.00000000"},{"v":0,"d":"0.00000000"}]
["2026-08-11",14,"UYBRRSCTA--TGE-6","CI MELO-TGE-6","TÉRMICA",null,"S ","SUBSISTEMA SUL                                              ","UY","DADOS REF. URUGUAI            ",{"v":0,"d":"0.00000000"},{"v":0,"d":"0.00000000"},{"v":0,"d":"0.00000000"},{"v":0,"d":"0.00000000"},{"v":0,"d":"0.00000000"},{"v":0,"d":"0.00000000"},{"v":0,"d":"0.00000000"},{"v":0,"d":"0.00000000"},{"v":0,"d":"0.00000000"},{"v":0,"d":"0.00000000"},{"v":0,"d":"0.00000000"}]
["2026-08-11",15,"UYBRRSCTA--TGE-6","CI MELO-TGE-6","TÉRMICA",null,"S ","SUBSISTEMA SUL                                              ","UY","DADOS REF. URUGUAI            ",{"v":0,"d":"0.00000000"},{"v":0,"d":"0.00000000"},{"v":0,"d":"0.00000000"},{"v":0,"d":"0.00000000"},{"v":0,"d":"0.00000000"},{"v":0,"d":"0.00000000"},{"v":0,"d":"0.00000000"},{"v":0,"d":"0.00000000"},{"v":0,"d":"0.00000000"},{"v":0,"d":"0.00000000"},{"v":0,"d":"0.00000000"}]
["2026-08-11",16,"UYBRRSCTA--TGE-6","CI MELO-TGE-6","TÉRMICA",null,"S ","SUBSISTEMA SUL                                              ","UY","DADOS REF. URUGUAI            ",{"v":0,"d":"0.00000000"},{"v":0,"d":"0.00000000"},{"v":0,"d":"0.00000000"},{"v":0,"d":"0.00000000"},{"v":0,"d":"0.00000000"},{"v":0,"d":"0.00000000"},{"v":0,"d":"0.00000000"},{"v":0,"d":"0.00000000"},{"v":0,"d":"0.00000000"},{"v":0,"d":"0.00000000"},{"v":0,"d":"0.00000000"}]
["2026-08-11",17,"UYBRRSCTA--TGE-6","CI MELO-TGE-6","TÉRMICA",null,"S ","SUBSISTEMA SUL                                              ","UY","DADOS REF. URUGUAI            ",{"v":0,"d":"0.00000000"},{"v":0,"d":"0.00000000"},{"v":0,"d":"0.00000000"},{"v":0,"d":"0.00000000"},{"v":0,"d":"0.00000000"},{"v":0,"d":"0.00000000"},{"v":0,"d":"0.00000000"},{"v":0,"d":"0.00000000"},{"v":0,"d":"0.00000000"},{"v":0,"d":"0.00000000"},{"v":0,"d":"0.00000000"}]
["2026-08-11",18,"UYBRRSCTA--TGE-6","CI MELO-TGE-6","TÉRMICA",null,"S ","SUBSISTEMA SUL                                              ","UY","DADOS REF. URUGUAI            ",{"v":0,"d":"0.00000000"},{"v":0,"d":"0.00000000"},{"v":0,"d":"0.00000000"},{"v":0,"d":"0.00000000"},{"v":0,"d":"0.00000000"},{"v":0,"d":"0.00000000"},{"v":0,"d":"0.00000000"},{"v":0,"d":"0.00000000"},{"v":0,"d":"0.00000000"},{"v":0,"d":"0.00000000"},{"v":0,"d":"0.00000000"}]
["2026-08-11",19,"UYBRRSCTA--TGE-6","CI MELO-TGE-6","TÉRMICA",null,"S ","SUBSISTEMA SUL                                              ","UY","DADOS REF. URUGUAI            ",{"v":0,"d":"0.00000000"},{"v":0,"d":"0.00000000"},{"v":0,"d":"0.00000000"},{"v":0,"d":"0.00000000"},{"v":0,"d":"0.00000000"},{"v":0,"d":"0.00000000"},{"v":0,"d":"0.00000000"},{"v":0,"d":"0.00000000"},{"v":0,"d":"0.00000000"},{"v":0,"d":"0.00000000"},{"v":0,"d":"0.00000000"}]
["2026-08-11",20,"UYBRRSCTA--TGE-6","CI MELO-TGE-6","TÉRMICA",null,"S ","SUBSISTEMA SUL                                              ","UY","DADOS REF. URUGUAI            ",{"v":0,"d":"0.00000000"},{"v":0,"d":"0.00000000"},{"v":0,"d":"0.00000000"},{"v":0,"d":"0.00000000"},{"v":0,"d":"0.00000000"},{"v":0,"d":"0.00000000"},{"v":0,"d":"0.00000000"},{"v":0,"d":"0.00000000"},{"v":0,"d":"0.00000000"},{"v":0,"d":"0.00000000"},{"v":0,"d":"0.00000000"}]
["2026-08-11",21,"UYBRRSCTA--TGE-6","CI MELO-TGE-6","TÉRMICA",null,"S ","SUBSISTEMA SUL                                              ","UY","DADOS REF. URUGUAI            ",{"v":0,"d":"0.00000000"},{"v":0,"d":"0.00000000"},{"v":0,"d":"0.00000000"},{"v":0,"d":"0.00000000"},{"v":0,"d":"0.00000000"},{"v":0,"d":"0.00000000"},{"v":0,"d":"0.00000000"},{"v":0,"d":"0.00000000"},{"v":0,"d":"0.00000000"},{"v":0,"d":"0.00000000"},{"v":0,"d":"0.00000000"}]
["2026-08-11",22,"UYBRRSCTA--TGE-6","CI MELO-TGE-6","TÉRMICA",null,"S ","SUBSISTEMA SUL                                              ","UY","DADOS REF. URUGUAI            ",{"v":0,"d":"0.00000000"},{"v":0,"d":"0.00000000"},{"v":0,"d":"0.00000000"},{"v":0,"d":"0.00000000"},{"v":0,"d":"0.00000000"},{"v":0,"d":"0.00000000"},{"v":0,"d":"0.00000000"},{"v":0,"d":"0.00000000"},{"v":0,"d":"0.00000000"},{"v":0,"d":"0.00000000"},{"v":0,"d":"0.00000000"}]
["2026-08-11",23,"UYBRRSCTA--TGE-6","CI MELO-TGE-6","TÉRMICA",null,"S ","SUBSISTEMA SUL                                              ","UY","DADOS REF. URUGUAI            ",{"v":0,"d":"0.00000000"},{"v":0,"d":"0.00000000"},{"v":0,"d":"0.00000000"},{"v":0,"d":"0.00000000"},{"v":0,"d":"0.00000000"},{"v":0,"d":"0.00000000"},{"v":0,"d":"0.00000000"},{"v":0,"d":"0.00000000"},{"v":0,"d":"0.00000000"},{"v":0,"d":"0.00000000"},{"v":0,"d":"0.00000000"}]
["2026-08-11",24,"UYBRRSCTA--TGE-6","CI MELO-TGE-6","TÉRMICA",null,"S ","SUBSISTEMA SUL                                              ","UY","DADOS REF. URUGUAI            ",{"v":0,"d":"0.00000000"},{"v":0,"d":"0.00000000"},{"v":0,"d":"0.00000000"},{"v":0,"d":"0.00000000"},{"v":0,"d":"0.00000000"},{"v":0,"d":"0.00000000"},{"v":0,"d":"0.00000000"},{"v":0,"d":"0.00000000"},{"v":0,"d":"0.00000000"},{"v":0,"d":"0.00000000"},{"v":0,"d":"0.00000000"}]
["2026-08-11",25,"UYBRRSCTA--TGE-6","CI MELO-TGE-6","TÉRMICA",null,"S ","SUBSISTEMA SUL                                              ","UY","DADOS REF. URUGUAI            ",{"v":0,"d":"0.00000000"},{"v":0,"d":"0.00000000"},{"v":0,"d":"0.00000000"},{"v":0,"d":"0.00000000"},{"v":0,"d":"0.00000000"},{"v":0,"d":"0.00000000"},{"v":0,"d":"0.00000000"},{"v":0,"d":"0.00000000"},{"v":0,"d":"0.00000000"},{"v":0,"d":"0.00000000"},{"v":0,"d":"0.00000000"}]
["2026-08-11",26,"UYBRRSCTA--TGE-6","CI MELO-TGE-6","TÉRMICA",null,"S ","SUBSISTEMA SUL                                              ","UY","DADOS REF. URUGUAI            ",{"v":0,"d":"0.00000000"},{"v":0,"d":"0.00000000"},{"v":0,"d":"0.00000000"},{"v":0,"d":"0.00000000"},{"v":0,"d":"0.00000000"},{"v":0,"d":"0.00000000"},{"v":0,"d":"0.00000000"},{"v":0,"d":"0.00000000"},{"v":0,"d":"0.00000000"},{"v":0,"d":"0.00000000"},{"v":0,"d":"0.00000000"}]
["2026-08-11",27,"UYBRRSCTA--TGE-6","CI MELO-TGE-6","TÉRMICA",null,"S ","SUBSISTEMA SUL                                              ","UY","DADOS REF. URUGUAI            ",{"v":0,"d":"0.00000000"},{"v":0,"d":"0.00000000"},{"v":0,"d":"0.00000000"},{"v":0,"d":"0.00000000"},{"v":0,"d":"0.00000000"},{"v":0,"d":"0.00000000"},{"v":0,"d":"0.00000000"},{"v":0,"d":"0.00000000"},{"v":0,"d":"0.00000000"},{"v":0,"d":"0.00000000"},{"v":0,"d":"0.00000000"}]
["2026-08-11",28,"UYBRRSCTA--TGE-6","CI MELO-TGE-6","TÉRMICA",null,"S ","SUBSISTEMA SUL                                              ","UY","DADOS REF. URUGUAI            ",{"v":0,"d":"0.00000000"},{"v":0,"d":"0.00000000"},{"v":0,"d":"0.00000000"},{"v":0,"d":"0.00000000"},{"v":0,"d":"0.00000000"},{"v":0,"d":"0.00000000"},{"v":0,"d":"0.00000000"},{"v":0,"d":"0.00000000"},{"v":0,"d":"0.00000000"},{"v":0,"d":"0.00000000"},{"v":0,"d":"0.00000000"}]
["2026-08-11",29,"UYBRRSCTA--TGE-6","CI MELO-TGE-6","TÉRMICA",null,"S ","SUBSISTEMA SUL                                              ","UY","DADOS REF. URUGUAI            ",{"v":0,"d":"0.00000000"},{"v":0,"d":"0.00000000"},{"v":0,"d":"0.00000000"},{"v":0,"d":"0.00000000"},{"v":0,"d":"0.00000000"},{"v":0,"d":"0.00000000"},{"v":0,"d":"0.00000000"},{"v":0,"d":"0.00000000"},{"v":0,"d":"0.00000000"},{"v":0,"d":"0.00000000"},{"v":0,"d":"0.00000000"}]
["2026-08-11",30,"UYBRRSCTA--TGE-6","CI MELO-TGE-6","TÉRMICA",null,"S ","SUBSISTEMA SUL                                              ","UY","DADOS REF. URUGUAI            ",{"v":0,"d":"0.00000000"},{"v":0,"d":"0.00000000"},{"v":0,"d":"0.00000000"},{"v":0,"d":"0.00000000"},{"v":0,"d":"0.00000000"},{"v":0,"d":"0.00000000"},{"v":0,"d":"0.00000000"},{"v":0,"d":"0.00000000"},{"v":0,"d":"0.00000000"},{"v":0,"d":"0.00000000"},{"v":0,"d":"0.00000000"}]
["2026-08-11",31,"UYBRRSCTA--TGE-6","CI MELO-TGE-6","TÉRMICA",null,"S ","SUBSISTEMA SUL                                              ","UY","DADOS REF. URUGUAI            ",{"v":0,"d":"0.00000000"},{"v":0,"d":"0.00000000"},{"v":0,"d":"0.00000000"},{"v":0,"d":"0.00000000"},{"v":0,"d":"0.00000000"},{"v":0,"d":"0.00000000"},{"v":0,"d":"0.00000000"},{"v":0,"d":"0.00000000"},{"v":0,"d":"0.00000000"},{"v":0,"d":"0.00000000"},{"v":0,"d":"0.00000000"}]
["2026-08-11",32,"UYBRRSCTA--TGE-6","CI MELO-TGE-6","TÉRMICA",null,"S ","SUBSISTEMA SUL                                              ","UY","DADOS REF. URUGUAI            ",{"v":0,"d":"0.00000000"},{"v":0,"d":"0.00000000"},{"v":0,"d":"0.00000000"},{"v":0,"d":"0.00000000"},{"v":0,"d":"0.00000000"},{"v":0,"d":"0.00000000"},{"v":0,"d":"0.00000000"},{"v":0,"d":"0.00000000"},{"v":0,"d":"0.00000000"},{"v":0,"d":"0.00000000"},{"v":0,"d":"0.00000000"}]
["2026-08-11",33,"UYBRRSCTA--TGE-6","CI MELO-TGE-6","TÉRMICA",null,"S ","SUBSISTEMA SUL                                              ","UY","DADOS REF. URUGUAI            ",{"v":0,"d":"0.00000000"},{"v":0,"d":"0.00000000"},{"v":0,"d":"0.00000000"},{"v":0,"d":"0.00000000"},{"v":0,"d":"0.00000000"},{"v":0,"d":"0.00000000"},{"v":0,"d":"0.00000000"},{"v":0,"d":"0.00000000"},{"v":0,"d":"0.00000000"},{"v":0,"d":"0.00000000"},{"v":0,"d":"0.00000000"}]
["2026-08-11",34,"UYBRRSCTA--TGE-6","CI MELO-TGE-6","TÉRMICA",null,"S ","SUBSISTEMA SUL                                              ","UY","DADOS REF. URUGUAI            ",{"v":0,"d":"0.00000000"},{"v":0,"d":"0.00000000"},{"v":0,"d":"0.00000000"},{"v":0,"d":"0.00000000"},{"v":0,"d":"0.00000000"},{"v":0,"d":"0.00000000"},{"v":0,"d":"0.00000000"},{"v":0,"d":"0.00000000"},{"v":0,"d":"0.00000000"},{"v":0,"d":"0.00000000"},{"v":0,"d":"0.00000000"}]
["2026-08-11",35,"UYBRRSCTA--TGE-6","CI MELO-TGE-6","TÉRMICA",null,"S ","SUBSISTEMA SUL                                              ","UY","DADOS REF. URUGUAI            ",{"v":0,"d":"0.00000000"},{"v":0,"d":"0.00000000"},{"v":0,"d":"0.00000000"},{"v":0,"d":"0.00000000"},{"v":0,"d":"0.00000000"},{"v":0,"d":"0.00000000"},{"v":0,"d":"0.00000000"},{"v":0,"d":"0.00000000"},{"v":0,"d":"0.00000000"},{"v":0,"d":"0.00000000"},{"v":0,"d":"0.00000000"}]
["2026-08-11",36,"UYBRRSCTA--TGE-6","CI MELO-TGE-6","TÉRMICA",null,"S ","SUBSISTEMA SUL                                              ","UY","DADOS REF. URUGUAI            ",{"v":0,"d":"0.00000000"},{"v":0,"d":"0.00000000"},{"v":0,"d":"0.00000000"},{"v":0,"d":"0.00000000"},{"v":0,"d":"0.00000000"},{"v":0,"d":"0.00000000"},{"v":0,"d":"0.00000000"},{"v":0,"d":"0.00000000"},{"v":0,"d":"0.00000000"},{"v":0,"d":"0.00000000"},{"v":0,"d":"0.00000000"}]
["2026-08-11",37,"UYBRRSCTA--TGE-6","CI MELO-TGE-6","TÉRMICA",null,"S ","SUBSISTEMA SUL                                              ","UY","DADOS REF. URUGUAI            ",{"v":0,"d":"0.00000000"},{"v":0,"d":"0.00000000"},{"v":0,"d":"0.00000000"},{"v":0,"d":"0.00000000"},{"v":0,"d":"0.00000000"},{"v":0,"d":"0.00000000"},{"v":0,"d":"0.00000000"},{"v":0,"d":"0.00000000"},{"v":0,"d":"0.00000000"},{"v":0,"d":"0.00000000"},{"v":0,"d":"0.00000000"}]
["2026-08-11",38,"UYBRRSCTA--TGE-6","CI MELO-TGE-6","TÉRMICA",null,"S ","SUBSISTEMA SUL                                              ","UY","DADOS REF. URUGUAI            ",{"v":0,"d":"0.00000000"},{"v":0,"d":"0.00000000"},{"v":0,"d":"0.00000000"},{"v":0,"d":"0.00000000"},{"v":0,"d":"0.00000000"},{"v":0,"d":"0.00000000"},{"v":0,"d":"0.00000000"},{"v":0,"d":"0.00000000"},{"v":0,"d":"0.00000000"},{"v":0,"d":"0.00000000"},{"v":0,"d":"0.00000000"}]
["2026-08-11",39,"UYBRRSCTA--TGE-6","CI MELO-TGE-6","TÉRMICA",null,"S ","SUBSISTEMA SUL                                              ","UY","DADOS REF. URUGUAI            ",{"v":0,"d":"0.00000000"},{"v":0,"d":"0.00000000"},{"v":0,"d":"0.00000000"},{"v":0,"d":"0.00000000"},{"v":0,"d":"0.00000000"},{"v":0,"d":"0.00000000"},{"v":0,"d":"0.00000000"},{"v":0,"d":"0.00000000"},{"v":0,"d":"0.00000000"},{"v":0,"d":"0.00000000"},{"v":0,"d":"0.00000000"}]
["2026-08-11",40,"UYBRRSCTA--TGE-6","CI MELO-TGE-6","TÉRMICA",null,"S ","SUBSISTEMA SUL                                              ","UY","DADOS REF. URUGUAI            ",{"v":0,"d":"0.00000000"},{"v":0,"d":"0.00000000"},{"v":0,"d":"0.00000000"},{"v":0,"d":"0.00000000"},{"v":0,"d":"0.00000000"},{"v":0,"d":"0.00000000"},{"v":0,"d":"0.00000000"},{"v":0,"d":"0.00000000"},{"v":0,"d":"0.00000000"},{"v":0,"d":"0.00000000"},{"v":0,"d":"0.00000000"}]
["2026-08-11",41,"UYBRRSCTA--TGE-6","CI MELO-TGE-6","TÉRMICA",null,"S ","SUBSISTEMA SUL                                              ","UY","DADOS REF. URUGUAI            ",{"v":0,"d":"0.00000000"},{"v":0,"d":"0.00000000"},{"v":0,"d":"0.00000000"},{"v":0,"d":"0.00000000"},{"v":0,"d":"0.00000000"},{"v":0,"d":"0.00000000"},{"v":0,"d":"0.00000000"},{"v":0,"d":"0.00000000"},{"v":0,"d":"0.00000000"},{"v":0,"d":"0.00000000"},{"v":0,"d":"0.00000000"}]
["2026-08-11",42,"UYBRRSCTA--TGE-6","CI MELO-TGE-6","TÉRMICA",null,"S ","SUBSISTEMA SUL                                              ","UY","DADOS REF. URUGUAI            ",{"v":0,"d":"0.00000000"},{"v":0,"d":"0.00000000"},{"v":0,"d":"0.00000000"},{"v":0,"d":"0.00000000"},{"v":0,"d":"0.00000000"},{"v":0,"d":"0.00000000"},{"v":0,"d":"0.00000000"},{"v":0,"d":"0.00000000"},{"v":0,"d":"0.00000000"},{"v":0,"d":"0.00000000"},{"v":0,"d":"0.00000000"}]
["2026-08-11",43,"UYBRRSCTA--TGE-6","CI MELO-TGE-6","TÉRMICA",null,"S ","SUBSISTEMA SUL                                              ","UY","DADOS REF. URUGUAI            ",{"v":0,"d":"0.00000000"},{"v":0,"d":"0.00000000"},{"v":0,"d":"0.00000000"},{"v":0,"d":"0.00000000"},{"v":0,"d":"0.00000000"},{"v":0,"d":"0.00000000"},{"v":0,"d":"0.00000000"},{"v":0,"d":"0.00000000"},{"v":0,"d":"0.00000000"},{"v":0,"d":"0.00000000"},{"v":0,"d":"0.00000000"}]
["2026-08-11",44,"UYBRRSCTA--TGE-6","CI MELO-TGE-6","TÉRMICA",null,"S ","SUBSISTEMA SUL                                              ","UY","DADOS REF. URUGUAI            ",{"v":0,"d":"0.00000000"},{"v":0,"d":"0.00000000"},{"v":0,"d":"0.00000000"},{"v":0,"d":"0.00000000"},{"v":0,"d":"0.00000000"},{"v":0,"d":"0.00000000"},{"v":0,"d":"0.00000000"},{"v":0,"d":"0.00000000"},{"v":0,"d":"0.00000000"},{"v":0,"d":"0.00000000"},{"v":0,"d":"0.00000000"}]
["2026-08-11",45,"UYBRRSCTA--TGE-6","CI MELO-TGE-6","TÉRMICA",null,"S ","SUBSISTEMA SUL                                              ","UY","DADOS REF. URUGUAI            ",{"v":0,"d":"0.00000000"},{"v":0,"d":"0.00000000"},{"v":0,"d":"0.00000000"},{"v":0,"d":"0.00000000"},{"v":0,"d":"0.00000000"},{"v":0,"d":"0.00000000"},{"v":0,"d":"0.00000000"},{"v":0,"d":"0.00000000"},{"v":0,"d":"0.00000000"},{"v":0,"d":"0.00000000"},{"v":0,"d":"0.00000000"}]
["2026-08-11",46,"UYBRRSCTA--TGE-6","CI MELO-TGE-6","TÉRMICA",null,"S ","SUBSISTEMA SUL                                              ","UY","DADOS REF. URUGUAI            ",{"v":0,"d":"0.00000000"},{"v":0,"d":"0.00000000"},{"v":0,"d":"0.00000000"},{"v":0,"d":"0.00000000"},{"v":0,"d":"0.00000000"},{"v":0,"d":"0.00000000"},{"v":0,"d":"0.00000000"},{"v":0,"d":"0.00000000"},{"v":0,"d":"0.00000000"},{"v":0,"d":"0.00000000"},{"v":0,"d":"0.00000000"}]
["2026-08-11",47,"UYBRRSCTA--TGE-6","CI MELO-TGE-6","TÉRMICA",null,"S ","SUBSISTEMA SUL                                              ","UY","DADOS REF. URUGUAI            ",{"v":0,"d":"0.00000000"},{"v":0,"d":"0.00000000"},{"v":0,"d":"0.00000000"},{"v":0,"d":"0.00000000"},{"v":0,"d":"0.00000000"},{"v":0,"d":"0.00000000"},{"v":0,"d":"0.00000000"},{"v":0,"d":"0.00000000"},{"v":0,"d":"0.00000000"},{"v":0,"d":"0.00000000"},{"v":0,"d":"0.00000000"}]
["2026-08-11",48,"UYBRRSCTA--TGE-6","CI MELO-TGE-6","TÉRMICA",null,"S ","SUBSISTEMA SUL                                              ","UY","DADOS REF. URUGUAI            ",{"v":0,"d":"0.00000000"},{"v":0,"d":"0.00000000"},{"v":0,"d":"0.00000000"},{"v":0,"d":"0.00000000"},{"v":0,"d":"0.00000000"},{"v":0,"d":"0.00000000"},{"v":0,"d":"0.00000000"},{"v":0,"d":"0.00000000"},{"v":0,"d":"0.00000000"},{"v":0,"d":"0.00000000"},{"v":0,"d":"0.00000000"}]
["2026-08-11",1,"UYBRRSCTA--TGE-7","CI MELO-TGE-7","TÉRMICA",null,"S ","SUBSISTEMA SUL                                              ","UY","DADOS REF. URUGUAI            ",{"v":0,"d":"0.00000000"},{"v":0,"d":"0.00000000"},{"v":0,"d":"0.00000000"},{"v":0,"d":"0.00000000"},{"v":0,"d":"0.00000000"},{"v":0,"d":"0.00000000"},{"v":0,"d":"0.00000000"},{"v":0,"d":"0.00000000"},{"v":0,"d":"0.00000000"},{"v":0,"d":"0.00000000"},{"v":0,"d":"0.00000000"}]
["2026-08-11",2,"UYBRRSCTA--TGE-7","CI MELO-TGE-7","TÉRMICA",null,"S ","SUBSISTEMA SUL                                              ","UY","DADOS REF. URUGUAI            ",{"v":0,"d":"0.00000000"},{"v":0,"d":"0.00000000"},{"v":0,"d":"0.00000000"},{"v":0,"d":"0.00000000"},{"v":0,"d":"0.00000000"},{"v":0,"d":"0.00000000"},{"v":0,"d":"0.00000000"},{"v":0,"d":"0.00000000"},{"v":0,"d":"0.00000000"},{"v":0,"d":"0.00000000"},{"v":0,"d":"0.00000000"}]
["2026-08-11",3,"UYBRRSCTA--TGE-7","CI MELO-TGE-7","TÉRMICA",null,"S ","SUBSISTEMA SUL                                              ","UY","DADOS REF. URUGUAI            ",{"v":0,"d":"0.00000000"},{"v":0,"d":"0.00000000"},{"v":0,"d":"0.00000000"},{"v":0,"d":"0.00000000"},{"v":0,"d":"0.00000000"},{"v":0,"d":"0.00000000"},{"v":0,"d":"0.00000000"},{"v":0,"d":"0.00000000"},{"v":0,"d":"0.00000000"},{"v":0,"d":"0.00000000"},{"v":0,"d":"0.00000000"}]
["2026-08-11",4,"UYBRRSCTA--TGE-7","CI MELO-TGE-7","TÉRMICA",null,"S ","SUBSISTEMA SUL                                              ","UY","DADOS REF. URUGUAI            ",{"v":0,"d":"0.00000000"},{"v":0,"d":"0.00000000"},{"v":0,"d":"0.00000000"},{"v":0,"d":"0.00000000"},{"v":0,"d":"0.00000000"},{"v":0,"d":"0.00000000"},{"v":0,"d":"0.00000000"},{"v":0,"d":"0.00000000"},{"v":0,"d":"0.00000000"},{"v":0,"d":"0.00000000"},{"v":0,"d":"0.00000000"}]
["2026-08-11",5,"UYBRRSCTA--TGE-7","CI MELO-TGE-7","TÉRMICA",null,"S ","SUBSISTEMA SUL                                              ","UY","DADOS REF. URUGUAI            ",{"v":0,"d":"0.00000000"},{"v":0,"d":"0.00000000"},{"v":0,"d":"0.00000000"},{"v":0,"d":"0.00000000"},{"v":0,"d":"0.00000000"},{"v":0,"d":"0.00000000"},{"v":0,"d":"0.00000000"},{"v":0,"d":"0.00000000"},{"v":0,"d":"0.00000000"},{"v":0,"d":"0.00000000"},{"v":0,"d":"0.00000000"}]
["2026-08-11",6,"UYBRRSCTA--TGE-7","CI MELO-TGE-7","TÉRMICA",null,"S ","SUBSISTEMA SUL                                              ","UY","DADOS REF. URUGUAI            ",{"v":0,"d":"0.00000000"},{"v":0,"d":"0.00000000"},{"v":0,"d":"0.00000000"},{"v":0,"d":"0.00000000"},{"v":0,"d":"0.00000000"},{"v":0,"d":"0.00000000"},{"v":0,"d":"0.00000000"},{"v":0,"d":"0.00000000"},{"v":0,"d":"0.00000000"},{"v":0,"d":"0.00000000"},{"v":0,"d":"0.00000000"}]
["2026-08-11",7,"UYBRRSCTA--TGE-7","CI MELO-TGE-7","TÉRMICA",null,"S ","SUBSISTEMA SUL                                              ","UY","DADOS REF. URUGUAI            ",{"v":0,"d":"0.00000000"},{"v":0,"d":"0.00000000"},{"v":0,"d":"0.00000000"},{"v":0,"d":"0.00000000"},{"v":0,"d":"0.00000000"},{"v":0,"d":"0.00000000"},{"v":0,"d":"0.00000000"},{"v":0,"d":"0.00000000"},{"v":0,"d":"0.00000000"},{"v":0,"d":"0.00000000"},{"v":0,"d":"0.00000000"}]
["2026-08-11",8,"UYBRRSCTA--TGE-7","CI MELO-TGE-7","TÉRMICA",null,"S ","SUBSISTEMA SUL                                              ","UY","DADOS REF. URUGUAI            ",{"v":0,"d":"0.00000000"},{"v":0,"d":"0.00000000"},{"v":0,"d":"0.00000000"},{"v":0,"d":"0.00000000"},{"v":0,"d":"0.00000000"},{"v":0,"d":"0.00000000"},{"v":0,"d":"0.00000000"},{"v":0,"d":"0.00000000"},{"v":0,"d":"0.00000000"},{"v":0,"d":"0.00000000"},{"v":0,"d":"0.00000000"}]
["2026-08-11",9,"UYBRRSCTA--TGE-7","CI MELO-TGE-7","TÉRMICA",null,"S ","SUBSISTEMA SUL                                              ","UY","DADOS REF. URUGUAI            ",{"v":0,"d":"0.00000000"},{"v":0,"d":"0.00000000"},{"v":0,"d":"0.00000000"},{"v":0,"d":"0.00000000"},{"v":0,"d":"0.00000000"},{"v":0,"d":"0.00000000"},{"v":0,"d":"0.00000000"},{"v":0,"d":"0.00000000"},{"v":0,"d":"0.00000000"},{"v":0,"d":"0.00000000"},{"v":0,"d":"0.00000000"}]
["2026-08-11",10,"UYBRRSCTA--TGE-7","CI MELO-TGE-7","TÉRMICA",null,"S ","SUBSISTEMA SUL                                              ","UY","DADOS REF. URUGUAI            ",{"v":0,"d":"0.00000000"},{"v":0,"d":"0.00000000"},{"v":0,"d":"0.00000000"},{"v":0,"d":"0.00000000"},{"v":0,"d":"0.00000000"},{"v":0,"d":"0.00000000"},{"v":0,"d":"0.00000000"},{"v":0,"d":"0.00000000"},{"v":0,"d":"0.00000000"},{"v":0,"d":"0.00000000"},{"v":0,"d":"0.00000000"}]
["2026-08-11",11,"UYBRRSCTA--TGE-7","CI MELO-TGE-7","TÉRMICA",null,"S ","SUBSISTEMA SUL                                              ","UY","DADOS REF. URUGUAI            ",{"v":0,"d":"0.00000000"},{"v":0,"d":"0.00000000"},{"v":0,"d":"0.00000000"},{"v":0,"d":"0.00000000"},{"v":0,"d":"0.00000000"},{"v":0,"d":"0.00000000"},{"v":0,"d":"0.00000000"},{"v":0,"d":"0.00000000"},{"v":0,"d":"0.00000000"},{"v":0,"d":"0.00000000"},{"v":0,"d":"0.00000000"}]
["2026-08-11",12,"UYBRRSCTA--TGE-7","CI MELO-TGE-7","TÉRMICA",null,"S ","SUBSISTEMA SUL                                              ","UY","DADOS REF. URUGUAI            ",{"v":0,"d":"0.00000000"},{"v":0,"d":"0.00000000"},{"v":0,"d":"0.00000000"},{"v":0,"d":"0.00000000"},{"v":0,"d":"0.00000000"},{"v":0,"d":"0.00000000"},{"v":0,"d":"0.00000000"},{"v":0,"d":"0.00000000"},{"v":0,"d":"0.00000000"},{"v":0,"d":"0.00000000"},{"v":0,"d":"0.00000000"}]
["2026-08-11",13,"UYBRRSCTA--TGE-7","CI MELO-TGE-7","TÉRMICA",null,"S ","SUBSISTEMA SUL                                              ","UY","DADOS REF. URUGUAI            ",{"v":0,"d":"0.00000000"},{"v":0,"d":"0.00000000"},{"v":0,"d":"0.00000000"},{"v":0,"d":"0.00000000"},{"v":0,"d":"0.00000000"},{"v":0,"d":"0.00000000"},{"v":0,"d":"0.00000000"},{"v":0,"d":"0.00000000"},{"v":0,"d":"0.00000000"},{"v":0,"d":"0.00000000"},{"v":0,"d":"0.00000000"}]
["2026-08-11",14,"UYBRRSCTA--TGE-7","CI MELO-TGE-7","TÉRMICA",null,"S ","SUBSISTEMA SUL                                              ","UY","DADOS REF. URUGUAI            ",{"v":0,"d":"0.00000000"},{"v":0,"d":"0.00000000"},{"v":0,"d":"0.00000000"},{"v":0,"d":"0.00000000"},{"v":0,"d":"0.00000000"},{"v":0,"d":"0.00000000"},{"v":0,"d":"0.00000000"},{"v":0,"d":"0.00000000"},{"v":0,"d":"0.00000000"},{"v":0,"d":"0.00000000"},{"v":0,"d":"0.00000000"}]
["2026-08-11",15,"UYBRRSCTA--TGE-7","CI MELO-TGE-7","TÉRMICA",null,"S ","SUBSISTEMA SUL                                              ","UY","DADOS REF. URUGUAI            ",{"v":0,"d":"0.00000000"},{"v":0,"d":"0.00000000"},{"v":0,"d":"0.00000000"},{"v":0,"d":"0.00000000"},{"v":0,"d":"0.00000000"},{"v":0,"d":"0.00000000"},{"v":0,"d":"0.00000000"},{"v":0,"d":"0.00000000"},{"v":0,"d":"0.00000000"},{"v":0,"d":"0.00000000"},{"v":0,"d":"0.00000000"}]
["2026-08-11",16,"UYBRRSCTA--TGE-7","CI MELO-TGE-7","TÉRMICA",null,"S ","SUBSISTEMA SUL                                              ","UY","DADOS REF. URUGUAI            ",{"v":0,"d":"0.00000000"},{"v":0,"d":"0.00000000"},{"v":0,"d":"0.00000000"},{"v":0,"d":"0.00000000"},{"v":0,"d":"0.00000000"},{"v":0,"d":"0.00000000"},{"v":0,"d":"0.00000000"},{"v":0,"d":"0.00000000"},{"v":0,"d":"0.00000000"},{"v":0,"d":"0.00000000"},{"v":0,"d":"0.00000000"}]
["2026-08-11",17,"UYBRRSCTA--TGE-7","CI MELO-TGE-7","TÉRMICA",null,"S ","SUBSISTEMA SUL                                              ","UY","DADOS REF. URUGUAI            ",{"v":0,"d":"0.00000000"},{"v":0,"d":"0.00000000"},{"v":0,"d":"0.00000000"},{"v":0,"d":"0.00000000"},{"v":0,"d":"0.00000000"},{"v":0,"d":"0.00000000"},{"v":0,"d":"0.00000000"},{"v":0,"d":"0.00000000"},{"v":0,"d":"0.00000000"},{"v":0,"d":"0.00000000"},{"v":0,"d":"0.00000000"}]
["2026-08-11",18,"UYBRRSCTA--TGE-7","CI MELO-TGE-7","TÉRMICA",null,"S ","SUBSISTEMA SUL                                              ","UY","DADOS REF. URUGUAI            ",{"v":0,"d":"0.00000000"},{"v":0,"d":"0.00000000"},{"v":0,"d":"0.00000000"},{"v":0,"d":"0.00000000"},{"v":0,"d":"0.00000000"},{"v":0,"d":"0.00000000"},{"v":0,"d":"0.00000000"},{"v":0,"d":"0.00000000"},{"v":0,"d":"0.00000000"},{"v":0,"d":"0.00000000"},{"v":0,"d":"0.00000000"}]
["2026-08-11",19,"UYBRRSCTA--TGE-7","CI MELO-TGE-7","TÉRMICA",null,"S ","SUBSISTEMA SUL                                              ","UY","DADOS REF. URUGUAI            ",{"v":0,"d":"0.00000000"},{"v":0,"d":"0.00000000"},{"v":0,"d":"0.00000000"},{"v":0,"d":"0.00000000"},{"v":0,"d":"0.00000000"},{"v":0,"d":"0.00000000"},{"v":0,"d":"0.00000000"},{"v":0,"d":"0.00000000"},{"v":0,"d":"0.00000000"},{"v":0,"d":"0.00000000"},{"v":0,"d":"0.00000000"}]
["2026-08-11",20,"UYBRRSCTA--TGE-7","CI MELO-TGE-7","TÉRMICA",null,"S ","SUBSISTEMA SUL                                              ","UY","DADOS REF. URUGUAI            ",{"v":0,"d":"0.00000000"},{"v":0,"d":"0.00000000"},{"v":0,"d":"0.00000000"},{"v":0,"d":"0.00000000"},{"v":0,"d":"0.00000000"},{"v":0,"d":"0.00000000"},{"v":0,"d":"0.00000000"},{"v":0,"d":"0.00000000"},{"v":0,"d":"0.00000000"},{"v":0,"d":"0.00000000"},{"v":0,"d":"0.00000000"}]
["2026-08-11",21,"UYBRRSCTA--TGE-7","CI MELO-TGE-7","TÉRMICA",null,"S ","SUBSISTEMA SUL                                              ","UY","DADOS REF. URUGUAI            ",{"v":0,"d":"0.00000000"},{"v":0,"d":"0.00000000"},{"v":0,"d":"0.00000000"},{"v":0,"d":"0.00000000"},{"v":0,"d":"0.00000000"},{"v":0,"d":"0.00000000"},{"v":0,"d":"0.00000000"},{"v":0,"d":"0.00000000"},{"v":0,"d":"0.00000000"},{"v":0,"d":"0.00000000"},{"v":0,"d":"0.00000000"}]
["2026-08-11",22,"UYBRRSCTA--TGE-7","CI MELO-TGE-7","TÉRMICA",null,"S ","SUBSISTEMA SUL                                              ","UY","DADOS REF. URUGUAI            ",{"v":0,"d":"0.00000000"},{"v":0,"d":"0.00000000"},{"v":0,"d":"0.00000000"},{"v":0,"d":"0.00000000"},{"v":0,"d":"0.00000000"},{"v":0,"d":"0.00000000"},{"v":0,"d":"0.00000000"},{"v":0,"d":"0.00000000"},{"v":0,"d":"0.00000000"},{"v":0,"d":"0.00000000"},{"v":0,"d":"0.00000000"}]
["2026-08-11",23,"UYBRRSCTA--TGE-7","CI MELO-TGE-7","TÉRMICA",null,"S ","SUBSISTEMA SUL                                              ","UY","DADOS REF. URUGUAI            ",{"v":0,"d":"0.00000000"},{"v":0,"d":"0.00000000"},{"v":0,"d":"0.00000000"},{"v":0,"d":"0.00000000"},{"v":0,"d":"0.00000000"},{"v":0,"d":"0.00000000"},{"v":0,"d":"0.00000000"},{"v":0,"d":"0.00000000"},{"v":0,"d":"0.00000000"},{"v":0,"d":"0.00000000"},{"v":0,"d":"0.00000000"}]
["2026-08-11",24,"UYBRRSCTA--TGE-7","CI MELO-TGE-7","TÉRMICA",null,"S ","SUBSISTEMA SUL                                              ","UY","DADOS REF. URUGUAI            ",{"v":0,"d":"0.00000000"},{"v":0,"d":"0.00000000"},{"v":0,"d":"0.00000000"},{"v":0,"d":"0.00000000"},{"v":0,"d":"0.00000000"},{"v":0,"d":"0.00000000"},{"v":0,"d":"0.00000000"},{"v":0,"d":"0.00000000"},{"v":0,"d":"0.00000000"},{"v":0,"d":"0.00000000"},{"v":0,"d":"0.00000000"}]
["2026-08-11",25,"UYBRRSCTA--TGE-7","CI MELO-TGE-7","TÉRMICA",null,"S ","SUBSISTEMA SUL                                              ","UY","DADOS REF. URUGUAI            ",{"v":0,"d":"0.00000000"},{"v":0,"d":"0.00000000"},{"v":0,"d":"0.00000000"},{"v":0,"d":"0.00000000"},{"v":0,"d":"0.00000000"},{"v":0,"d":"0.00000000"},{"v":0,"d":"0.00000000"},{"v":0,"d":"0.00000000"},{"v":0,"d":"0.00000000"},{"v":0,"d":"0.00000000"},{"v":0,"d":"0.00000000"}]
["2026-08-11",26,"UYBRRSCTA--TGE-7","CI MELO-TGE-7","TÉRMICA",null,"S ","SUBSISTEMA SUL                                              ","UY","DADOS REF. URUGUAI            ",{"v":0,"d":"0.00000000"},{"v":0,"d":"0.00000000"},{"v":0,"d":"0.00000000"},{"v":0,"d":"0.00000000"},{"v":0,"d":"0.00000000"},{"v":0,"d":"0.00000000"},{"v":0,"d":"0.00000000"},{"v":0,"d":"0.00000000"},{"v":0,"d":"0.00000000"},{"v":0,"d":"0.00000000"},{"v":0,"d":"0.00000000"}]
["2026-08-11",27,"UYBRRSCTA--TGE-7","CI MELO-TGE-7","TÉRMICA",null,"S ","SUBSISTEMA SUL                                              ","UY","DADOS REF. URUGUAI            ",{"v":0,"d":"0.00000000"},{"v":0,"d":"0.00000000"},{"v":0,"d":"0.00000000"},{"v":0,"d":"0.00000000"},{"v":0,"d":"0.00000000"},{"v":0,"d":"0.00000000"},{"v":0,"d":"0.00000000"},{"v":0,"d":"0.00000000"},{"v":0,"d":"0.00000000"},{"v":0,"d":"0.00000000"},{"v":0,"d":"0.00000000"}]
["2026-08-11",28,"UYBRRSCTA--TGE-7","CI MELO-TGE-7","TÉRMICA",null,"S ","SUBSISTEMA SUL                                              ","UY","DADOS REF. URUGUAI            ",{"v":0,"d":"0.00000000"},{"v":0,"d":"0.00000000"},{"v":0,"d":"0.00000000"},{"v":0,"d":"0.00000000"},{"v":0,"d":"0.00000000"},{"v":0,"d":"0.00000000"},{"v":0,"d":"0.00000000"},{"v":0,"d":"0.00000000"},{"v":0,"d":"0.00000000"},{"v":0,"d":"0.00000000"},{"v":0,"d":"0.00000000"}]
["2026-08-11",29,"UYBRRSCTA--TGE-7","CI MELO-TGE-7","TÉRMICA",null,"S ","SUBSISTEMA SUL                                              ","UY","DADOS REF. URUGUAI            ",{"v":0,"d":"0.00000000"},{"v":0,"d":"0.00000000"},{"v":0,"d":"0.00000000"},{"v":0,"d":"0.00000000"},{"v":0,"d":"0.00000000"},{"v":0,"d":"0.00000000"},{"v":0,"d":"0.00000000"},{"v":0,"d":"0.00000000"},{"v":0,"d":"0.00000000"},{"v":0,"d":"0.00000000"},{"v":0,"d":"0.00000000"}]
["2026-08-11",30,"UYBRRSCTA--TGE-7","CI MELO-TGE-7","TÉRMICA",null,"S ","SUBSISTEMA SUL                                              ","UY","DADOS REF. URUGUAI            ",{"v":0,"d":"0.00000000"},{"v":0,"d":"0.00000000"},{"v":0,"d":"0.00000000"},{"v":0,"d":"0.00000000"},{"v":0,"d":"0.00000000"},{"v":0,"d":"0.00000000"},{"v":0,"d":"0.00000000"},{"v":0,"d":"0.00000000"},{"v":0,"d":"0.00000000"},{"v":0,"d":"0.00000000"},{"v":0,"d":"0.00000000"}]
["2026-08-11",31,"UYBRRSCTA--TGE-7","CI MELO-TGE-7","TÉRMICA",null,"S ","SUBSISTEMA SUL                                              ","UY","DADOS REF. URUGUAI            ",{"v":0,"d":"0.00000000"},{"v":0,"d":"0.00000000"},{"v":0,"d":"0.00000000"},{"v":0,"d":"0.00000000"},{"v":0,"d":"0.00000000"},{"v":0,"d":"0.00000000"},{"v":0,"d":"0.00000000"},{"v":0,"d":"0.00000000"},{"v":0,"d":"0.00000000"},{"v":0,"d":"0.00000000"},{"v":0,"d":"0.00000000"}]
["2026-08-11",32,"UYBRRSCTA--TGE-7","CI MELO-TGE-7","TÉRMICA",null,"S ","SUBSISTEMA SUL                                              ","UY","DADOS REF. URUGUAI            ",{"v":0,"d":"0.00000000"},{"v":0,"d":"0.00000000"},{"v":0,"d":"0.00000000"},{"v":0,"d":"0.00000000"},{"v":0,"d":"0.00000000"},{"v":0,"d":"0.00000000"},{"v":0,"d":"0.00000000"},{"v":0,"d":"0.00000000"},{"v":0,"d":"0.00000000"},{"v":0,"d":"0.00000000"},{"v":0,"d":"0.00000000"}]
["2026-08-11",33,"UYBRRSCTA--TGE-7","CI MELO-TGE-7","TÉRMICA",null,"S ","SUBSISTEMA SUL                                              ","UY","DADOS REF. URUGUAI            ",{"v":0,"d":"0.00000000"},{"v":0,"d":"0.00000000"},{"v":0,"d":"0.00000000"},{"v":0,"d":"0.00000000"},{"v":0,"d":"0.00000000"},{"v":0,"d":"0.00000000"},{"v":0,"d":"0.00000000"},{"v":0,"d":"0.00000000"},{"v":0,"d":"0.00000000"},{"v":0,"d":"0.00000000"},{"v":0,"d":"0.00000000"}]
["2026-08-11",34,"UYBRRSCTA--TGE-7","CI MELO-TGE-7","TÉRMICA",null,"S ","SUBSISTEMA SUL                                              ","UY","DADOS REF. URUGUAI            ",{"v":0,"d":"0.00000000"},{"v":0,"d":"0.00000000"},{"v":0,"d":"0.00000000"},{"v":0,"d":"0.00000000"},{"v":0,"d":"0.00000000"},{"v":0,"d":"0.00000000"},{"v":0,"d":"0.00000000"},{"v":0,"d":"0.00000000"},{"v":0,"d":"0.00000000"},{"v":0,"d":"0.00000000"},{"v":0,"d":"0.00000000"}]
["2026-08-11",35,"UYBRRSCTA--TGE-7","CI MELO-TGE-7","TÉRMICA",null,"S ","SUBSISTEMA SUL                                              ","UY","DADOS REF. URUGUAI            ",{"v":0,"d":"0.00000000"},{"v":0,"d":"0.00000000"},{"v":0,"d":"0.00000000"},{"v":0,"d":"0.00000000"},{"v":0,"d":"0.00000000"},{"v":0,"d":"0.00000000"},{"v":0,"d":"0.00000000"},{"v":0,"d":"0.00000000"},{"v":0,"d":"0.00000000"},{"v":0,"d":"0.00000000"},{"v":0,"d":"0.00000000"}]
["2026-08-11",36,"UYBRRSCTA--TGE-7","CI MELO-TGE-7","TÉRMICA",null,"S ","SUBSISTEMA SUL                                              ","UY","DADOS REF. URUGUAI            ",{"v":0,"d":"0.00000000"},{"v":0,"d":"0.00000000"},{"v":0,"d":"0.00000000"},{"v":0,"d":"0.00000000"},{"v":0,"d":"0.00000000"},{"v":0,"d":"0.00000000"},{"v":0,"d":"0.00000000"},{"v":0,"d":"0.00000000"},{"v":0,"d":"0.00000000"},{"v":0,"d":"0.00000000"},{"v":0,"d":"0.00000000"}]
["2026-08-11",37,"UYBRRSCTA--TGE-7","CI MELO-TGE-7","TÉRMICA",null,"S ","SUBSISTEMA SUL                                              ","UY","DADOS REF. URUGUAI            ",{"v":0,"d":"0.00000000"},{"v":0,"d":"0.00000000"},{"v":0,"d":"0.00000000"},{"v":0,"d":"0.00000000"},{"v":0,"d":"0.00000000"},{"v":0,"d":"0.00000000"},{"v":0,"d":"0.00000000"},{"v":0,"d":"0.00000000"},{"v":0,"d":"0.00000000"},{"v":0,"d":"0.00000000"},{"v":0,"d":"0.00000000"}]
["2026-08-11",38,"UYBRRSCTA--TGE-7","CI MELO-TGE-7","TÉRMICA",null,"S ","SUBSISTEMA SUL                                              ","UY","DADOS REF. URUGUAI            ",{"v":0,"d":"0.00000000"},{"v":0,"d":"0.00000000"},{"v":0,"d":"0.00000000"},{"v":0,"d":"0.00000000"},{"v":0,"d":"0.00000000"},{"v":0,"d":"0.00000000"},{"v":0,"d":"0.00000000"},{"v":0,"d":"0.00000000"},{"v":0,"d":"0.00000000"},{"v":0,"d":"0.00000000"},{"v":0,"d":"0.00000000"}]
["2026-08-11",39,"UYBRRSCTA--TGE-7","CI MELO-TGE-7","TÉRMICA",null,"S ","SUBSISTEMA SUL                                              ","UY","DADOS REF. URUGUAI            ",{"v":0,"d":"0.00000000"},{"v":0,"d":"0.00000000"},{"v":0,"d":"0.00000000"},{"v":0,"d":"0.00000000"},{"v":0,"d":"0.00000000"},{"v":0,"d":"0.00000000"},{"v":0,"d":"0.00000000"},{"v":0,"d":"0.00000000"},{"v":0,"d":"0.00000000"},{"v":0,"d":"0.00000000"},{"v":0,"d":"0.00000000"}]
["2026-08-11",40,"UYBRRSCTA--TGE-7","CI MELO-TGE-7","TÉRMICA",null,"S ","SUBSISTEMA SUL                                              ","UY","DADOS REF. URUGUAI            ",{"v":0,"d":"0.00000000"},{"v":0,"d":"0.00000000"},{"v":0,"d":"0.00000000"},{"v":0,"d":"0.00000000"},{"v":0,"d":"0.00000000"},{"v":0,"d":"0.00000000"},{"v":0,"d":"0.00000000"},{"v":0,"d":"0.00000000"},{"v":0,"d":"0.00000000"},{"v":0,"d":"0.00000000"},{"v":0,"d":"0.00000000"}]
["2026-08-11",41,"UYBRRSCTA--TGE-7","CI MELO-TGE-7","TÉRMICA",null,"S ","SUBSISTEMA SUL                                              ","UY","DADOS REF. URUGUAI            ",{"v":0,"d":"0.00000000"},{"v":0,"d":"0.00000000"},{"v":0,"d":"0.00000000"},{"v":0,"d":"0.00000000"},{"v":0,"d":"0.00000000"},{"v":0,"d":"0.00000000"},{"v":0,"d":"0.00000000"},{"v":0,"d":"0.00000000"},{"v":0,"d":"0.00000000"},{"v":0,"d":"0.00000000"},{"v":0,"d":"0.00000000"}]
["2026-08-11",42,"UYBRRSCTA--TGE-7","CI MELO-TGE-7","TÉRMICA",null,"S ","SUBSISTEMA SUL                                              ","UY","DADOS REF. URUGUAI            ",{"v":0,"d":"0.00000000"},{"v":0,"d":"0.00000000"},{"v":0,"d":"0.00000000"},{"v":0,"d":"0.00000000"},{"v":0,"d":"0.00000000"},{"v":0,"d":"0.00000000"},{"v":0,"d":"0.00000000"},{"v":0,"d":"0.00000000"},{"v":0,"d":"0.00000000"},{"v":0,"d":"0.00000000"},{"v":0,"d":"0.00000000"}]
["2026-08-11",43,"UYBRRSCTA--TGE-7","CI MELO-TGE-7","TÉRMICA",null,"S ","SUBSISTEMA SUL                                              ","UY","DADOS REF. URUGUAI            ",{"v":0,"d":"0.00000000"},{"v":0,"d":"0.00000000"},{"v":0,"d":"0.00000000"},{"v":0,"d":"0.00000000"},{"v":0,"d":"0.00000000"},{"v":0,"d":"0.00000000"},{"v":0,"d":"0.00000000"},{"v":0,"d":"0.00000000"},{"v":0,"d":"0.00000000"},{"v":0,"d":"0.00000000"},{"v":0,"d":"0.00000000"}]
["2026-08-11",44,"UYBRRSCTA--TGE-7","CI MELO-TGE-7","TÉRMICA",null,"S ","SUBSISTEMA SUL                                              ","UY","DADOS REF. URUGUAI            ",{"v":0,"d":"0.00000000"},{"v":0,"d":"0.00000000"},{"v":0,"d":"0.00000000"},{"v":0,"d":"0.00000000"},{"v":0,"d":"0.00000000"},{"v":0,"d":"0.00000000"},{"v":0,"d":"0.00000000"},{"v":0,"d":"0.00000000"},{"v":0,"d":"0.00000000"},{"v":0,"d":"0.00000000"},{"v":0,"d":"0.00000000"}]
["2026-08-11",45,"UYBRRSCTA--TGE-7","CI MELO-TGE-7","TÉRMICA",null,"S ","SUBSISTEMA SUL                                              ","UY","DADOS REF. URUGUAI            ",{"v":0,"d":"0.00000000"},{"v":0,"d":"0.00000000"},{"v":0,"d":"0.00000000"},{"v":0,"d":"0.00000000"},{"v":0,"d":"0.00000000"},{"v":0,"d":"0.00000000"},{"v":0,"d":"0.00000000"},{"v":0,"d":"0.00000000"},{"v":0,"d":"0.00000000"},{"v":0,"d":"0.00000000"},{"v":0,"d":"0.00000000"}]
["2026-08-11",46,"UYBRRSCTA--TGE-7","CI MELO-TGE-7","TÉRMICA",null,"S ","SUBSISTEMA SUL                                              ","UY","DADOS REF. URUGUAI            ",{"v":0,"d":"0.00000000"},{"v":0,"d":"0.00000000"},{"v":0,"d":"0.00000000"},{"v":0,"d":"0.00000000"},{"v":0,"d":"0.00000000"},{"v":0,"d":"0.00000000"},{"v":0,"d":"0.00000000"},{"v":0,"d":"0.00000000"},{"v":0,"d":"0.00000000"},{"v":0,"d":"0.00000000"},{"v":0,"d":"0.00000000"}]
["2026-08-11",47,"UYBRRSCTA--TGE-7","CI MELO-TGE-7","TÉRMICA",null,"S ","SUBSISTEMA SUL                                              ","UY","DADOS REF. URUGUAI            ",{"v":0,"d":"0.00000000"},{"v":0,"d":"0.00000000"},{"v":0,"d":"0.00000000"},{"v":0,"d":"0.00000000"},{"v":0,"d":"0.00000000"},{"v":0,"d":"0.00000000"},{"v":0,"d":"0.00000000"},{"v":0,"d":"0.00000000"},{"v":0,"d":"0.00000000"},{"v":0,"d":"0.00000000"},{"v":0,"d":"0.00000000"}]
["2026-08-11",48,"UYBRRSCTA--TGE-7","CI MELO-TGE-7","TÉRMICA",null,"S ","SUBSISTEMA SUL                                              ","UY","DADOS REF. URUGUAI            ",{"v":0,"d":"0.00000000"},{"v":0,"d":"0.00000000"},{"v":0,"d":"0.00000000"},{"v":0,"d":"0.00000000"},{"v":0,"d":"0.00000000"},{"v":0,"d":"0.00000000"},{"v":0,"d":"0.00000000"},{"v":0,"d":"0.00000000"},{"v":0,"d":"0.00000000"},{"v":0,"d":"0.00000000"},{"v":0,"d":"0.00000000"}]
["2026-08-11",1,"UYBRRSCTA--TGE-8","CI MELO-TGE-8","TÉRMICA",null,"S ","SUBSISTEMA SUL                                              ","UY","DADOS REF. URUGUAI            ",{"v":0,"d":"0.00000000"},{"v":0,"d":"0.00000000"},{"v":0,"d":"0.00000000"},{"v":0,"d":"0.00000000"},{"v":0,"d":"0.00000000"},{"v":0,"d":"0.00000000"},{"v":0,"d":"0.00000000"},{"v":0,"d":"0.00000000"},{"v":0,"d":"0.00000000"},{"v":0,"d":"0.00000000"},{"v":0,"d":"0.00000000"}]
["2026-08-11",2,"UYBRRSCTA--TGE-8","CI MELO-TGE-8","TÉRMICA",null,"S ","SUBSISTEMA SUL                                              ","UY","DADOS REF. URUGUAI            ",{"v":0,"d":"0.00000000"},{"v":0,"d":"0.00000000"},{"v":0,"d":"0.00000000"},{"v":0,"d":"0.00000000"},{"v":0,"d":"0.00000000"},{"v":0,"d":"0.00000000"},{"v":0,"d":"0.00000000"},{"v":0,"d":"0.00000000"},{"v":0,"d":"0.00000000"},{"v":0,"d":"0.00000000"},{"v":0,"d":"0.00000000"}]
["2026-08-11",3,"UYBRRSCTA--TGE-8","CI MELO-TGE-8","TÉRMICA",null,"S ","SUBSISTEMA SUL                                              ","UY","DADOS REF. URUGUAI            ",{"v":0,"d":"0.00000000"},{"v":0,"d":"0.00000000"},{"v":0,"d":"0.00000000"},{"v":0,"d":"0.00000000"},{"v":0,"d":"0.00000000"},{"v":0,"d":"0.00000000"},{"v":0,"d":"0.00000000"},{"v":0,"d":"0.00000000"},{"v":0,"d":"0.00000000"},{"v":0,"d":"0.00000000"},{"v":0,"d":"0.00000000"}]
["2026-08-11",4,"UYBRRSCTA--TGE-8","CI MELO-TGE-8","TÉRMICA",null,"S ","SUBSISTEMA SUL                                              ","UY","DADOS REF. URUGUAI            ",{"v":0,"d":"0.00000000"},{"v":0,"d":"0.00000000"},{"v":0,"d":"0.00000000"},{"v":0,"d":"0.00000000"},{"v":0,"d":"0.00000000"},{"v":0,"d":"0.00000000"},{"v":0,"d":"0.00000000"},{"v":0,"d":"0.00000000"},{"v":0,"d":"0.00000000"},{"v":0,"d":"0.00000000"},{"v":0,"d":"0.00000000"}]
["2026-08-11",5,"UYBRRSCTA--TGE-8","CI MELO-TGE-8","TÉRMICA",null,"S ","SUBSISTEMA SUL                                              ","UY","DADOS REF. URUGUAI            ",{"v":0,"d":"0.00000000"},{"v":0,"d":"0.00000000"},{"v":0,"d":"0.00000000"},{"v":0,"d":"0.00000000"},{"v":0,"d":"0.00000000"},{"v":0,"d":"0.00000000"},{"v":0,"d":"0.00000000"},{"v":0,"d":"0.00000000"},{"v":0,"d":"0.00000000"},{"v":0,"d":"0.00000000"},{"v":0,"d":"0.00000000"}]
["2026-08-11",6,"UYBRRSCTA--TGE-8","CI MELO-TGE-8","TÉRMICA",null,"S ","SUBSISTEMA SUL                                              ","UY","DADOS REF. URUGUAI            ",{"v":0,"d":"0.00000000"},{"v":0,"d":"0.00000000"},{"v":0,"d":"0.00000000"},{"v":0,"d":"0.00000000"},{"v":0,"d":"0.00000000"},{"v":0,"d":"0.00000000"},{"v":0,"d":"0.00000000"},{"v":0,"d":"0.00000000"},{"v":0,"d":"0.00000000"},{"v":0,"d":"0.00000000"},{"v":0,"d":"0.00000000"}]
["2026-08-11",7,"UYBRRSCTA--TGE-8","CI MELO-TGE-8","TÉRMICA",null,"S ","SUBSISTEMA SUL                                              ","UY","DADOS REF. URUGUAI            ",{"v":0,"d":"0.00000000"},{"v":0,"d":"0.00000000"},{"v":0,"d":"0.00000000"},{"v":0,"d":"0.00000000"},{"v":0,"d":"0.00000000"},{"v":0,"d":"0.00000000"},{"v":0,"d":"0.00000000"},{"v":0,"d":"0.00000000"},{"v":0,"d":"0.00000000"},{"v":0,"d":"0.00000000"},{"v":0,"d":"0.00000000"}]
["2026-08-11",8,"UYBRRSCTA--TGE-8","CI MELO-TGE-8","TÉRMICA",null,"S ","SUBSISTEMA SUL                                              ","UY","DADOS REF. URUGUAI            ",{"v":0,"d":"0.00000000"},{"v":0,"d":"0.00000000"},{"v":0,"d":"0.00000000"},{"v":0,"d":"0.00000000"},{"v":0,"d":"0.00000000"},{"v":0,"d":"0.00000000"},{"v":0,"d":"0.00000000"},{"v":0,"d":"0.00000000"},{"v":0,"d":"0.00000000"},{"v":0,"d":"0.00000000"},{"v":0,"d":"0.00000000"}]
["2026-08-11",9,"UYBRRSCTA--TGE-8","CI MELO-TGE-8","TÉRMICA",null,"S ","SUBSISTEMA SUL                                              ","UY","DADOS REF. URUGUAI            ",{"v":0,"d":"0.00000000"},{"v":0,"d":"0.00000000"},{"v":0,"d":"0.00000000"},{"v":0,"d":"0.00000000"},{"v":0,"d":"0.00000000"},{"v":0,"d":"0.00000000"},{"v":0,"d":"0.00000000"},{"v":0,"d":"0.00000000"},{"v":0,"d":"0.00000000"},{"v":0,"d":"0.00000000"},{"v":0,"d":"0.00000000"}]
["2026-08-11",10,"UYBRRSCTA--TGE-8","CI MELO-TGE-8","TÉRMICA",null,"S ","SUBSISTEMA SUL                                              ","UY","DADOS REF. URUGUAI            ",{"v":0,"d":"0.00000000"},{"v":0,"d":"0.00000000"},{"v":0,"d":"0.00000000"},{"v":0,"d":"0.00000000"},{"v":0,"d":"0.00000000"},{"v":0,"d":"0.00000000"},{"v":0,"d":"0.00000000"},{"v":0,"d":"0.00000000"},{"v":0,"d":"0.00000000"},{"v":0,"d":"0.00000000"},{"v":0,"d":"0.00000000"}]
["2026-08-11",11,"UYBRRSCTA--TGE-8","CI MELO-TGE-8","TÉRMICA",null,"S ","SUBSISTEMA SUL                                              ","UY","DADOS REF. URUGUAI            ",{"v":0,"d":"0.00000000"},{"v":0,"d":"0.00000000"},{"v":0,"d":"0.00000000"},{"v":0,"d":"0.00000000"},{"v":0,"d":"0.00000000"},{"v":0,"d":"0.00000000"},{"v":0,"d":"0.00000000"},{"v":0,"d":"0.00000000"},{"v":0,"d":"0.00000000"},{"v":0,"d":"0.00000000"},{"v":0,"d":"0.00000000"}]
["2026-08-11",12,"UYBRRSCTA--TGE-8","CI MELO-TGE-8","TÉRMICA",null,"S ","SUBSISTEMA SUL                                              ","UY","DADOS REF. URUGUAI            ",{"v":0,"d":"0.00000000"},{"v":0,"d":"0.00000000"},{"v":0,"d":"0.00000000"},{"v":0,"d":"0.00000000"},{"v":0,"d":"0.00000000"},{"v":0,"d":"0.00000000"},{"v":0,"d":"0.00000000"},{"v":0,"d":"0.00000000"},{"v":0,"d":"0.00000000"},{"v":0,"d":"0.00000000"},{"v":0,"d":"0.00000000"}]
["2026-08-11",13,"UYBRRSCTA--TGE-8","CI MELO-TGE-8","TÉRMICA",null,"S ","SUBSISTEMA SUL                                              ","UY","DADOS REF. URUGUAI            ",{"v":0,"d":"0.00000000"},{"v":0,"d":"0.00000000"},{"v":0,"d":"0.00000000"},{"v":0,"d":"0.00000000"},{"v":0,"d":"0.00000000"},{"v":0,"d":"0.00000000"},{"v":0,"d":"0.00000000"},{"v":0,"d":"0.00000000"},{"v":0,"d":"0.00000000"},{"v":0,"d":"0.00000000"},{"v":0,"d":"0.00000000"}]
["2026-08-11",14,"UYBRRSCTA--TGE-8","CI MELO-TGE-8","TÉRMICA",null,"S ","SUBSISTEMA SUL                                              ","UY","DADOS REF. URUGUAI            ",{"v":0,"d":"0.00000000"},{"v":0,"d":"0.00000000"},{"v":0,"d":"0.00000000"},{"v":0,"d":"0.00000000"},{"v":0,"d":"0.00000000"},{"v":0,"d":"0.00000000"},{"v":0,"d":"0.00000000"},{"v":0,"d":"0.00000000"},{"v":0,"d":"0.00000000"},{"v":0,"d":"0.00000000"},{"v":0,"d":"0.00000000"}]
["2026-08-11",15,"UYBRRSCTA--TGE-8","CI MELO-TGE-8","TÉRMICA",null,"S ","SUBSISTEMA SUL                                              ","UY","DADOS REF. URUGUAI            ",{"v":0,"d":"0.00000000"},{"v":0,"d":"0.00000000"},{"v":0,"d":"0.00000000"},{"v":0,"d":"0.00000000"},{"v":0,"d":"0.00000000"},{"v":0,"d":"0.00000000"},{"v":0,"d":"0.00000000"},{"v":0,"d":"0.00000000"},{"v":0,"d":"0.00000000"},{"v":0,"d":"0.00000000"},{"v":0,"d":"0.00000000"}]
["2026-08-11",16,"UYBRRSCTA--TGE-8","CI MELO-TGE-8","TÉRMICA",null,"S ","SUBSISTEMA SUL                                              ","UY","DADOS REF. URUGUAI            ",{"v":0,"d":"0.00000000"},{"v":0,"d":"0.00000000"},{"v":0,"d":"0.00000000"},{"v":0,"d":"0.00000000"},{"v":0,"d":"0.00000000"},{"v":0,"d":"0.00000000"},{"v":0,"d":"0.00000000"},{"v":0,"d":"0.00000000"},{"v":0,"d":"0.00000000"},{"v":0,"d":"0.00000000"},{"v":0,"d":"0.00000000"}]
["2026-08-11",17,"UYBRRSCTA--TGE-8","CI MELO-TGE-8","TÉRMICA",null,"S ","SUBSISTEMA SUL                                              ","UY","DADOS REF. URUGUAI            ",{"v":0,"d":"0.00000000"},{"v":0,"d":"0.00000000"},{"v":0,"d":"0.00000000"},{"v":0,"d":"0.00000000"},{"v":0,"d":"0.00000000"},{"v":0,"d":"0.00000000"},{"v":0,"d":"0.00000000"},{"v":0,"d":"0.00000000"},{"v":0,"d":"0.00000000"},{"v":0,"d":"0.00000000"},{"v":0,"d":"0.00000000"}]
["2026-08-11",18,"UYBRRSCTA--TGE-8","CI MELO-TGE-8","TÉRMICA",null,"S ","SUBSISTEMA SUL                                              ","UY","DADOS REF. URUGUAI            ",{"v":0,"d":"0.00000000"},{"v":0,"d":"0.00000000"},{"v":0,"d":"0.00000000"},{"v":0,"d":"0.00000000"},{"v":0,"d":"0.00000000"},{"v":0,"d":"0.00000000"},{"v":0,"d":"0.00000000"},{"v":0,"d":"0.00000000"},{"v":0,"d":"0.00000000"},{"v":0,"d":"0.00000000"},{"v":0,"d":"0.00000000"}]
["2026-08-11",19,"UYBRRSCTA--TGE-8","CI MELO-TGE-8","TÉRMICA",null,"S ","SUBSISTEMA SUL                                              ","UY","DADOS REF. URUGUAI            ",{"v":0,"d":"0.00000000"},{"v":0,"d":"0.00000000"},{"v":0,"d":"0.00000000"},{"v":0,"d":"0.00000000"},{"v":0,"d":"0.00000000"},{"v":0,"d":"0.00000000"},{"v":0,"d":"0.00000000"},{"v":0,"d":"0.00000000"},{"v":0,"d":"0.00000000"},{"v":0,"d":"0.00000000"},{"v":0,"d":"0.00000000"}]
["2026-08-11",20,"UYBRRSCTA--TGE-8","CI MELO-TGE-8","TÉRMICA",null,"S ","SUBSISTEMA SUL                                              ","UY","DADOS REF. URUGUAI            ",{"v":0,"d":"0.00000000"},{"v":0,"d":"0.00000000"},{"v":0,"d":"0.00000000"},{"v":0,"d":"0.00000000"},{"v":0,"d":"0.00000000"},{"v":0,"d":"0.00000000"},{"v":0,"d":"0.00000000"},{"v":0,"d":"0.00000000"},{"v":0,"d":"0.00000000"},{"v":0,"d":"0.00000000"},{"v":0,"d":"0.00000000"}]
["2026-08-11",21,"UYBRRSCTA--TGE-8","CI MELO-TGE-8","TÉRMICA",null,"S ","SUBSISTEMA SUL                                              ","UY","DADOS REF. URUGUAI            ",{"v":0,"d":"0.00000000"},{"v":0,"d":"0.00000000"},{"v":0,"d":"0.00000000"},{"v":0,"d":"0.00000000"},{"v":0,"d":"0.00000000"},{"v":0,"d":"0.00000000"},{"v":0,"d":"0.00000000"},{"v":0,"d":"0.00000000"},{"v":0,"d":"0.00000000"},{"v":0,"d":"0.00000000"},{"v":0,"d":"0.00000000"}]
["2026-08-11",22,"UYBRRSCTA--TGE-8","CI MELO-TGE-8","TÉRMICA",null,"S ","SUBSISTEMA SUL                                              ","UY","DADOS REF. URUGUAI            ",{"v":0,"d":"0.00000000"},{"v":0,"d":"0.00000000"},{"v":0,"d":"0.00000000"},{"v":0,"d":"0.00000000"},{"v":0,"d":"0.00000000"},{"v":0,"d":"0.00000000"},{"v":0,"d":"0.00000000"},{"v":0,"d":"0.00000000"},{"v":0,"d":"0.00000000"},{"v":0,"d":"0.00000000"},{"v":0,"d":"0.00000000"}]
["2026-08-11",23,"UYBRRSCTA--TGE-8","CI MELO-TGE-8","TÉRMICA",null,"S ","SUBSISTEMA SUL                                              ","UY","DADOS REF. URUGUAI            ",{"v":0,"d":"0.00000000"},{"v":0,"d":"0.00000000"},{"v":0,"d":"0.00000000"},{"v":0,"d":"0.00000000"},{"v":0,"d":"0.00000000"},{"v":0,"d":"0.00000000"},{"v":0,"d":"0.00000000"},{"v":0,"d":"0.00000000"},{"v":0,"d":"0.00000000"},{"v":0,"d":"0.00000000"},{"v":0,"d":"0.00000000"}]
["2026-08-11",24,"UYBRRSCTA--TGE-8","CI MELO-TGE-8","TÉRMICA",null,"S ","SUBSISTEMA SUL                                              ","UY","DADOS REF. URUGUAI            ",{"v":0,"d":"0.00000000"},{"v":0,"d":"0.00000000"},{"v":0,"d":"0.00000000"},{"v":0,"d":"0.00000000"},{"v":0,"d":"0.00000000"},{"v":0,"d":"0.00000000"},{"v":0,"d":"0.00000000"},{"v":0,"d":"0.00000000"},{"v":0,"d":"0.00000000"},{"v":0,"d":"0.00000000"},{"v":0,"d":"0.00000000"}]
["2026-08-11",25,"UYBRRSCTA--TGE-8","CI MELO-TGE-8","TÉRMICA",null,"S ","SUBSISTEMA SUL                                              ","UY","DADOS REF. URUGUAI            ",{"v":0,"d":"0.00000000"},{"v":0,"d":"0.00000000"},{"v":0,"d":"0.00000000"},{"v":0,"d":"0.00000000"},{"v":0,"d":"0.00000000"},{"v":0,"d":"0.00000000"},{"v":0,"d":"0.00000000"},{"v":0,"d":"0.00000000"},{"v":0,"d":"0.00000000"},{"v":0,"d":"0.00000000"},{"v":0,"d":"0.00000000"}]
["2026-08-11",26,"UYBRRSCTA--TGE-8","CI MELO-TGE-8","TÉRMICA",null,"S ","SUBSISTEMA SUL                                              ","UY","DADOS REF. URUGUAI            ",{"v":0,"d":"0.00000000"},{"v":0,"d":"0.00000000"},{"v":0,"d":"0.00000000"},{"v":0,"d":"0.00000000"},{"v":0,"d":"0.00000000"},{"v":0,"d":"0.00000000"},{"v":0,"d":"0.00000000"},{"v":0,"d":"0.00000000"},{"v":0,"d":"0.00000000"},{"v":0,"d":"0.00000000"},{"v":0,"d":"0.00000000"}]
["2026-08-11",27,"UYBRRSCTA--TGE-8","CI MELO-TGE-8","TÉRMICA",null,"S ","SUBSISTEMA SUL                                              ","UY","DADOS REF. URUGUAI            ",{"v":0,"d":"0.00000000"},{"v":0,"d":"0.00000000"},{"v":0,"d":"0.00000000"},{"v":0,"d":"0.00000000"},{"v":0,"d":"0.00000000"},{"v":0,"d":"0.00000000"},{"v":0,"d":"0.00000000"},{"v":0,"d":"0.00000000"},{"v":0,"d":"0.00000000"},{"v":0,"d":"0.00000000"},{"v":0,"d":"0.00000000"}]
["2026-08-11",28,"UYBRRSCTA--TGE-8","CI MELO-TGE-8","TÉRMICA",null,"S ","SUBSISTEMA SUL                                              ","UY","DADOS REF. URUGUAI            ",{"v":0,"d":"0.00000000"},{"v":0,"d":"0.00000000"},{"v":0,"d":"0.00000000"},{"v":0,"d":"0.00000000"},{"v":0,"d":"0.00000000"},{"v":0,"d":"0.00000000"},{"v":0,"d":"0.00000000"},{"v":0,"d":"0.00000000"},{"v":0,"d":"0.00000000"},{"v":0,"d":"0.00000000"},{"v":0,"d":"0.00000000"}]
["2026-08-11",29,"UYBRRSCTA--TGE-8","CI MELO-TGE-8","TÉRMICA",null,"S ","SUBSISTEMA SUL                                              ","UY","DADOS REF. URUGUAI            ",{"v":0,"d":"0.00000000"},{"v":0,"d":"0.00000000"},{"v":0,"d":"0.00000000"},{"v":0,"d":"0.00000000"},{"v":0,"d":"0.00000000"},{"v":0,"d":"0.00000000"},{"v":0,"d":"0.00000000"},{"v":0,"d":"0.00000000"},{"v":0,"d":"0.00000000"},{"v":0,"d":"0.00000000"},{"v":0,"d":"0.00000000"}]
["2026-08-11",30,"UYBRRSCTA--TGE-8","CI MELO-TGE-8","TÉRMICA",null,"S ","SUBSISTEMA SUL                                              ","UY","DADOS REF. URUGUAI            ",{"v":0,"d":"0.00000000"},{"v":0,"d":"0.00000000"},{"v":0,"d":"0.00000000"},{"v":0,"d":"0.00000000"},{"v":0,"d":"0.00000000"},{"v":0,"d":"0.00000000"},{"v":0,"d":"0.00000000"},{"v":0,"d":"0.00000000"},{"v":0,"d":"0.00000000"},{"v":0,"d":"0.00000000"},{"v":0,"d":"0.00000000"}]
["2026-08-11",31,"UYBRRSCTA--TGE-8","CI MELO-TGE-8","TÉRMICA",null,"S ","SUBSISTEMA SUL                                              ","UY","DADOS REF. URUGUAI            ",{"v":0,"d":"0.00000000"},{"v":0,"d":"0.00000000"},{"v":0,"d":"0.00000000"},{"v":0,"d":"0.00000000"},{"v":0,"d":"0.00000000"},{"v":0,"d":"0.00000000"},{"v":0,"d":"0.00000000"},{"v":0,"d":"0.00000000"},{"v":0,"d":"0.00000000"},{"v":0,"d":"0.00000000"},{"v":0,"d":"0.00000000"}]
["2026-08-11",32,"UYBRRSCTA--TGE-8","CI MELO-TGE-8","TÉRMICA",null,"S ","SUBSISTEMA SUL                                              ","UY","DADOS REF. URUGUAI            ",{"v":0,"d":"0.00000000"},{"v":0,"d":"0.00000000"},{"v":0,"d":"0.00000000"},{"v":0,"d":"0.00000000"},{"v":0,"d":"0.00000000"},{"v":0,"d":"0.00000000"},{"v":0,"d":"0.00000000"},{"v":0,"d":"0.00000000"},{"v":0,"d":"0.00000000"},{"v":0,"d":"0.00000000"},{"v":0,"d":"0.00000000"}]
["2026-08-11",33,"UYBRRSCTA--TGE-8","CI MELO-TGE-8","TÉRMICA",null,"S ","SUBSISTEMA SUL                                              ","UY","DADOS REF. URUGUAI            ",{"v":0,"d":"0.00000000"},{"v":0,"d":"0.00000000"},{"v":0,"d":"0.00000000"},{"v":0,"d":"0.00000000"},{"v":0,"d":"0.00000000"},{"v":0,"d":"0.00000000"},{"v":0,"d":"0.00000000"},{"v":0,"d":"0.00000000"},{"v":0,"d":"0.00000000"},{"v":0,"d":"0.00000000"},{"v":0,"d":"0.00000000"}]
["2026-08-11",34,"UYBRRSCTA--TGE-8","CI MELO-TGE-8","TÉRMICA",null,"S ","SUBSISTEMA SUL                                              ","UY","DADOS REF. URUGUAI            ",{"v":0,"d":"0.00000000"},{"v":0,"d":"0.00000000"},{"v":0,"d":"0.00000000"},{"v":0,"d":"0.00000000"},{"v":0,"d":"0.00000000"},{"v":0,"d":"0.00000000"},{"v":0,"d":"0.00000000"},{"v":0,"d":"0.00000000"},{"v":0,"d":"0.00000000"},{"v":0,"d":"0.00000000"},{"v":0,"d":"0.00000000"}]
["2026-08-11",35,"UYBRRSCTA--TGE-8","CI MELO-TGE-8","TÉRMICA",null,"S ","SUBSISTEMA SUL                                              ","UY","DADOS REF. URUGUAI            ",{"v":0,"d":"0.00000000"},{"v":0,"d":"0.00000000"},{"v":0,"d":"0.00000000"},{"v":0,"d":"0.00000000"},{"v":0,"d":"0.00000000"},{"v":0,"d":"0.00000000"},{"v":0,"d":"0.00000000"},{"v":0,"d":"0.00000000"},{"v":0,"d":"0.00000000"},{"v":0,"d":"0.00000000"},{"v":0,"d":"0.00000000"}]
["2026-08-11",36,"UYBRRSCTA--TGE-8","CI MELO-TGE-8","TÉRMICA",null,"S ","SUBSISTEMA SUL                                              ","UY","DADOS REF. URUGUAI            ",{"v":0,"d":"0.00000000"},{"v":0,"d":"0.00000000"},{"v":0,"d":"0.00000000"},{"v":0,"d":"0.00000000"},{"v":0,"d":"0.00000000"},{"v":0,"d":"0.00000000"},{"v":0,"d":"0.00000000"},{"v":0,"d":"0.00000000"},{"v":0,"d":"0.00000000"},{"v":0,"d":"0.00000000"},{"v":0,"d":"0.00000000"}]
["2026-08-11",37,"UYBRRSCTA--TGE-8","CI MELO-TGE-8","TÉRMICA",null,"S ","SUBSISTEMA SUL                                              ","UY","DADOS REF. URUGUAI            ",{"v":0,"d":"0.00000000"},{"v":0,"d":"0.00000000"},{"v":0,"d":"0.00000000"},{"v":0,"d":"0.00000000"},{"v":0,"d":"0.00000000"},{"v":0,"d":"0.00000000"},{"v":0,"d":"0.00000000"},{"v":0,"d":"0.00000000"},{"v":0,"d":"0.00000000"},{"v":0,"d":"0.00000000"},{"v":0,"d":"0.00000000"}]
["2026-08-11",38,"UYBRRSCTA--TGE-8","CI MELO-TGE-8","TÉRMICA",null,"S ","SUBSISTEMA SUL                                              ","UY","DADOS REF. URUGUAI            ",{"v":0,"d":"0.00000000"},{"v":0,"d":"0.00000000"},{"v":0,"d":"0.00000000"},{"v":0,"d":"0.00000000"},{"v":0,"d":"0.00000000"},{"v":0,"d":"0.00000000"},{"v":0,"d":"0.00000000"},{"v":0,"d":"0.00000000"},{"v":0,"d":"0.00000000"},{"v":0,"d":"0.00000000"},{"v":0,"d":"0.00000000"}]
["2026-08-11",39,"UYBRRSCTA--TGE-8","CI MELO-TGE-8","TÉRMICA",null,"S ","SUBSISTEMA SUL                                              ","UY","DADOS REF. URUGUAI            ",{"v":0,"d":"0.00000000"},{"v":0,"d":"0.00000000"},{"v":0,"d":"0.00000000"},{"v":0,"d":"0.00000000"},{"v":0,"d":"0.00000000"},{"v":0,"d":"0.00000000"},{"v":0,"d":"0.00000000"},{"v":0,"d":"0.00000000"},{"v":0,"d":"0.00000000"},{"v":0,"d":"0.00000000"},{"v":0,"d":"0.00000000"}]
["2026-08-11",40,"UYBRRSCTA--TGE-8","CI MELO-TGE-8","TÉRMICA",null,"S ","SUBSISTEMA SUL                                              ","UY","DADOS REF. URUGUAI            ",{"v":0,"d":"0.00000000"},{"v":0,"d":"0.00000000"},{"v":0,"d":"0.00000000"},{"v":0,"d":"0.00000000"},{"v":0,"d":"0.00000000"},{"v":0,"d":"0.00000000"},{"v":0,"d":"0.00000000"},{"v":0,"d":"0.00000000"},{"v":0,"d":"0.00000000"},{"v":0,"d":"0.00000000"},{"v":0,"d":"0.00000000"}]
["2026-08-11",41,"UYBRRSCTA--TGE-8","CI MELO-TGE-8","TÉRMICA",null,"S ","SUBSISTEMA SUL                                              ","UY","DADOS REF. URUGUAI            ",{"v":0,"d":"0.00000000"},{"v":0,"d":"0.00000000"},{"v":0,"d":"0.00000000"},{"v":0,"d":"0.00000000"},{"v":0,"d":"0.00000000"},{"v":0,"d":"0.00000000"},{"v":0,"d":"0.00000000"},{"v":0,"d":"0.00000000"},{"v":0,"d":"0.00000000"},{"v":0,"d":"0.00000000"},{"v":0,"d":"0.00000000"}]
["2026-08-11",42,"UYBRRSCTA--TGE-8","CI MELO-TGE-8","TÉRMICA",null,"S ","SUBSISTEMA SUL                                              ","UY","DADOS REF. URUGUAI            ",{"v":0,"d":"0.00000000"},{"v":0,"d":"0.00000000"},{"v":0,"d":"0.00000000"},{"v":0,"d":"0.00000000"},{"v":0,"d":"0.00000000"},{"v":0,"d":"0.00000000"},{"v":0,"d":"0.00000000"},{"v":0,"d":"0.00000000"},{"v":0,"d":"0.00000000"},{"v":0,"d":"0.00000000"},{"v":0,"d":"0.00000000"}]
["2026-08-11",43,"UYBRRSCTA--TGE-8","CI MELO-TGE-8","TÉRMICA",null,"S ","SUBSISTEMA SUL                                              ","UY","DADOS REF. URUGUAI            ",{"v":0,"d":"0.00000000"},{"v":0,"d":"0.00000000"},{"v":0,"d":"0.00000000"},{"v":0,"d":"0.00000000"},{"v":0,"d":"0.00000000"},{"v":0,"d":"0.00000000"},{"v":0,"d":"0.00000000"},{"v":0,"d":"0.00000000"},{"v":0,"d":"0.00000000"},{"v":0,"d":"0.00000000"},{"v":0,"d":"0.00000000"}]
["2026-08-11",44,"UYBRRSCTA--TGE-8","CI MELO-TGE-8","TÉRMICA",null,"S ","SUBSISTEMA SUL                                              ","UY","DADOS REF. URUGUAI            ",{"v":0,"d":"0.00000000"},{"v":0,"d":"0.00000000"},{"v":0,"d":"0.00000000"},{"v":0,"d":"0.00000000"},{"v":0,"d":"0.00000000"},{"v":0,"d":"0.00000000"},{"v":0,"d":"0.00000000"},{"v":0,"d":"0.00000000"},{"v":0,"d":"0.00000000"},{"v":0,"d":"0.00000000"},{"v":0,"d":"0.00000000"}]
["2026-08-11",45,"UYBRRSCTA--TGE-8","CI MELO-TGE-8","TÉRMICA",null,"S ","SUBSISTEMA SUL                                              ","UY","DADOS REF. URUGUAI            ",{"v":0,"d":"0.00000000"},{"v":0,"d":"0.00000000"},{"v":0,"d":"0.00000000"},{"v":0,"d":"0.00000000"},{"v":0,"d":"0.00000000"},{"v":0,"d":"0.00000000"},{"v":0,"d":"0.00000000"},{"v":0,"d":"0.00000000"},{"v":0,"d":"0.00000000"},{"v":0,"d":"0.00000000"},{"v":0,"d":"0.00000000"}]
["2026-08-11",46,"UYBRRSCTA--TGE-8","CI MELO-TGE-8","TÉRMICA",null,"S ","SUBSISTEMA SUL                                              ","UY","DADOS REF. URUGUAI            ",{"v":0,"d":"0.00000000"},{"v":0,"d":"0.00000000"},{"v":0,"d":"0.00000000"},{"v":0,"d":"0.00000000"},{"v":0,"d":"0.00000000"},{"v":0,"d":"0.00000000"},{"v":0,"d":"0.00000000"},{"v":0,"d":"0.00000000"},{"v":0,"d":"0.00000000"},{"v":0,"d":"0.00000000"},{"v":0,"d":"0.00000000"}]
["2026-08-11",47,"UYBRRSCTA--TGE-8","CI MELO-TGE-8","TÉRMICA",null,"S ","SUBSISTEMA SUL                                              ","UY","DADOS REF. URUGUAI            ",{"v":0,"d":"0.00000000"},{"v":0,"d":"0.00000000"},{"v":0,"d":"0.00000000"},{"v":0,"d":"0.00000000"},{"v":0,"d":"0.00000000"},{"v":0,"d":"0.00000000"},{"v":0,"d":"0.00000000"},{"v":0,"d":"0.00000000"},{"v":0,"d":"0.00000000"},{"v":0,"d":"0.00000000"},{"v":0,"d":"0.00000000"}]
["2026-08-11",48,"UYBRRSCTA--TGE-8","CI MELO-TGE-8","TÉRMICA",null,"S ","SUBSISTEMA SUL                                              ","UY","DADOS REF. URUGUAI            ",{"v":0,"d":"0.00000000"},{"v":0,"d":"0.00000000"},{"v":0,"d":"0.00000000"},{"v":0,"d":"0.00000000"},{"v":0,"d":"0.00000000"},{"v":0,"d":"0.00000000"},{"v":0,"d":"0.00000000"},{"v":0,"d":"0.00000000"},{"v":0,"d":"0.00000000"},{"v":0,"d":"0.00000000"},{"v":0,"d":"0.00000000"}]
["2026-08-11",1,"UYBRRSCTA--TGE-9","CI MELO-TGE-9","TÉRMICA",null,"S ","SUBSISTEMA SUL                                              ","UY","DADOS REF. URUGUAI            ",{"v":0,"d":"0.00000000"},{"v":0,"d":"0.00000000"},{"v":0,"d":"0.00000000"},{"v":0,"d":"0.00000000"},{"v":0,"d":"0.00000000"},{"v":0,"d":"0.00000000"},{"v":0,"d":"0.00000000"},{"v":0,"d":"0.00000000"},{"v":0,"d":"0.00000000"},{"v":0,"d":"0.00000000"},{"v":0,"d":"0.00000000"}]
["2026-08-11",2,"UYBRRSCTA--TGE-9","CI MELO-TGE-9","TÉRMICA",null,"S ","SUBSISTEMA SUL                                              ","UY","DADOS REF. URUGUAI            ",{"v":0,"d":"0.00000000"},{"v":0,"d":"0.00000000"},{"v":0,"d":"0.00000000"},{"v":0,"d":"0.00000000"},{"v":0,"d":"0.00000000"},{"v":0,"d":"0.00000000"},{"v":0,"d":"0.00000000"},{"v":0,"d":"0.00000000"},{"v":0,"d":"0.00000000"},{"v":0,"d":"0.00000000"},{"v":0,"d":"0.00000000"}]
["2026-08-11",3,"UYBRRSCTA--TGE-9","CI MELO-TGE-9","TÉRMICA",null,"S ","SUBSISTEMA SUL                                              ","UY","DADOS REF. URUGUAI            ",{"v":0,"d":"0.00000000"},{"v":0,"d":"0.00000000"},{"v":0,"d":"0.00000000"},{"v":0,"d":"0.00000000"},{"v":0,"d":"0.00000000"},{"v":0,"d":"0.00000000"},{"v":0,"d":"0.00000000"},{"v":0,"d":"0.00000000"},{"v":0,"d":"0.00000000"},{"v":0,"d":"0.00000000"},{"v":0,"d":"0.00000000"}]
["2026-08-11",4,"UYBRRSCTA--TGE-9","CI MELO-TGE-9","TÉRMICA",null,"S ","SUBSISTEMA SUL                                              ","UY","DADOS REF. URUGUAI            ",{"v":0,"d":"0.00000000"},{"v":0,"d":"0.00000000"},{"v":0,"d":"0.00000000"},{"v":0,"d":"0.00000000"},{"v":0,"d":"0.00000000"},{"v":0,"d":"0.00000000"},{"v":0,"d":"0.00000000"},{"v":0,"d":"0.00000000"},{"v":0,"d":"0.00000000"},{"v":0,"d":"0.00000000"},{"v":0,"d":"0.00000000"}]
["2026-08-11",5,"UYBRRSCTA--TGE-9","CI MELO-TGE-9","TÉRMICA",null,"S ","SUBSISTEMA SUL                                              ","UY","DADOS REF. URUGUAI            ",{"v":0,"d":"0.00000000"},{"v":0,"d":"0.00000000"},{"v":0,"d":"0.00000000"},{"v":0,"d":"0.00000000"},{"v":0,"d":"0.00000000"},{"v":0,"d":"0.00000000"},{"v":0,"d":"0.00000000"},{"v":0,"d":"0.00000000"},{"v":0,"d":"0.00000000"},{"v":0,"d":"0.00000000"},{"v":0,"d":"0.00000000"}]
["2026-08-11",6,"UYBRRSCTA--TGE-9","CI MELO-TGE-9","TÉRMICA",null,"S ","SUBSISTEMA SUL                                              ","UY","DADOS REF. URUGUAI            ",{"v":0,"d":"0.00000000"},{"v":0,"d":"0.00000000"},{"v":0,"d":"0.00000000"},{"v":0,"d":"0.00000000"},{"v":0,"d":"0.00000000"},{"v":0,"d":"0.00000000"},{"v":0,"d":"0.00000000"},{"v":0,"d":"0.00000000"},{"v":0,"d":"0.00000000"},{"v":0,"d":"0.00000000"},{"v":0,"d":"0.00000000"}]
["2026-08-11",7,"UYBRRSCTA--TGE-9","CI MELO-TGE-9","TÉRMICA",null,"S ","SUBSISTEMA SUL                                              ","UY","DADOS REF. URUGUAI            ",{"v":0,"d":"0.00000000"},{"v":0,"d":"0.00000000"},{"v":0,"d":"0.00000000"},{"v":0,"d":"0.00000000"},{"v":0,"d":"0.00000000"},{"v":0,"d":"0.00000000"},{"v":0,"d":"0.00000000"},{"v":0,"d":"0.00000000"},{"v":0,"d":"0.00000000"},{"v":0,"d":"0.00000000"},{"v":0,"d":"0.00000000"}]
["2026-08-11",8,"UYBRRSCTA--TGE-9","CI MELO-TGE-9","TÉRMICA",null,"S ","SUBSISTEMA SUL                                              ","UY","DADOS REF. URUGUAI            ",{"v":0,"d":"0.00000000"},{"v":0,"d":"0.00000000"},{"v":0,"d":"0.00000000"},{"v":0,"d":"0.00000000"},{"v":0,"d":"0.00000000"},{"v":0,"d":"0.00000000"},{"v":0,"d":"0.00000000"},{"v":0,"d":"0.00000000"},{"v":0,"d":"0.00000000"},{"v":0,"d":"0.00000000"},{"v":0,"d":"0.00000000"}]
["2026-08-11",9,"UYBRRSCTA--TGE-9","CI MELO-TGE-9","TÉRMICA",null,"S ","SUBSISTEMA SUL                                              ","UY","DADOS REF. URUGUAI            ",{"v":0,"d":"0.00000000"},{"v":0,"d":"0.00000000"},{"v":0,"d":"0.00000000"},{"v":0,"d":"0.00000000"},{"v":0,"d":"0.00000000"},{"v":0,"d":"0.00000000"},{"v":0,"d":"0.00000000"},{"v":0,"d":"0.00000000"},{"v":0,"d":"0.00000000"},{"v":0,"d":"0.00000000"},{"v":0,"d":"0.00000000"}]
["2026-08-11",10,"UYBRRSCTA--TGE-9","CI MELO-TGE-9","TÉRMICA",null,"S ","SUBSISTEMA SUL                                              ","UY","DADOS REF. URUGUAI            ",{"v":0,"d":"0.00000000"},{"v":0,"d":"0.00000000"},{"v":0,"d":"0.00000000"},{"v":0,"d":"0.00000000"},{"v":0,"d":"0.00000000"},{"v":0,"d":"0.00000000"},{"v":0,"d":"0.00000000"},{"v":0,"d":"0.00000000"},{"v":0,"d":"0.00000000"},{"v":0,"d":"0.00000000"},{"v":0,"d":"0.00000000"}]
["2026-08-11",11,"UYBRRSCTA--TGE-9","CI MELO-TGE-9","TÉRMICA",null,"S ","SUBSISTEMA SUL                                              ","UY","DADOS REF. URUGUAI            ",{"v":0,"d":"0.00000000"},{"v":0,"d":"0.00000000"},{"v":0,"d":"0.00000000"},{"v":0,"d":"0.00000000"},{"v":0,"d":"0.00000000"},{"v":0,"d":"0.00000000"},{"v":0,"d":"0.00000000"},{"v":0,"d":"0.00000000"},{"v":0,"d":"0.00000000"},{"v":0,"d":"0.00000000"},{"v":0,"d":"0.00000000"}]
["2026-08-11",12,"UYBRRSCTA--TGE-9","CI MELO-TGE-9","TÉRMICA",null,"S ","SUBSISTEMA SUL                                              ","UY","DADOS REF. URUGUAI            ",{"v":0,"d":"0.00000000"},{"v":0,"d":"0.00000000"},{"v":0,"d":"0.00000000"},{"v":0,"d":"0.00000000"},{"v":0,"d":"0.00000000"},{"v":0,"d":"0.00000000"},{"v":0,"d":"0.00000000"},{"v":0,"d":"0.00000000"},{"v":0,"d":"0.00000000"},{"v":0,"d":"0.00000000"},{"v":0,"d":"0.00000000"}]
["2026-08-11",13,"UYBRRSCTA--TGE-9","CI MELO-TGE-9","TÉRMICA",null,"S ","SUBSISTEMA SUL                                              ","UY","DADOS REF. URUGUAI            ",{"v":0,"d":"0.00000000"},{"v":0,"d":"0.00000000"},{"v":0,"d":"0.00000000"},{"v":0,"d":"0.00000000"},{"v":0,"d":"0.00000000"},{"v":0,"d":"0.00000000"},{"v":0,"d":"0.00000000"},{"v":0,"d":"0.00000000"},{"v":0,"d":"0.00000000"},{"v":0,"d":"0.00000000"},{"v":0,"d":"0.00000000"}]
["2026-08-11",14,"UYBRRSCTA--TGE-9","CI MELO-TGE-9","TÉRMICA",null,"S ","SUBSISTEMA SUL                                              ","UY","DADOS REF. URUGUAI            ",{"v":0,"d":"0.00000000"},{"v":0,"d":"0.00000000"},{"v":0,"d":"0.00000000"},{"v":0,"d":"0.00000000"},{"v":0,"d":"0.00000000"},{"v":0,"d":"0.00000000"},{"v":0,"d":"0.00000000"},{"v":0,"d":"0.00000000"},{"v":0,"d":"0.00000000"},{"v":0,"d":"0.00000000"},{"v":0,"d":"0.00000000"}]
["2026-08-11",15,"UYBRRSCTA--TGE-9","CI MELO-TGE-9","TÉRMICA",null,"S ","SUBSISTEMA SUL                                              ","UY","DADOS REF. URUGUAI            ",{"v":0,"d":"0.00000000"},{"v":0,"d":"0.00000000"},{"v":0,"d":"0.00000000"},{"v":0,"d":"0.00000000"},{"v":0,"d":"0.00000000"},{"v":0,"d":"0.00000000"},{"v":0,"d":"0.00000000"},{"v":0,"d":"0.00000000"},{"v":0,"d":"0.00000000"},{"v":0,"d":"0.00000000"},{"v":0,"d":"0.00000000"}]
["2026-08-11",16,"UYBRRSCTA--TGE-9","CI MELO-TGE-9","TÉRMICA",null,"S ","SUBSISTEMA SUL                                              ","UY","DADOS REF. URUGUAI            ",{"v":0,"d":"0.00000000"},{"v":0,"d":"0.00000000"},{"v":0,"d":"0.00000000"},{"v":0,"d":"0.00000000"},{"v":0,"d":"0.00000000"},{"v":0,"d":"0.00000000"},{"v":0,"d":"0.00000000"},{"v":0,"d":"0.00000000"},{"v":0,"d":"0.00000000"},{"v":0,"d":"0.00000000"},{"v":0,"d":"0.00000000"}]
["2026-08-11",17,"UYBRRSCTA--TGE-9","CI MELO-TGE-9","TÉRMICA",null,"S ","SUBSISTEMA SUL                                              ","UY","DADOS REF. URUGUAI            ",{"v":0,"d":"0.00000000"},{"v":0,"d":"0.00000000"},{"v":0,"d":"0.00000000"},{"v":0,"d":"0.00000000"},{"v":0,"d":"0.00000000"},{"v":0,"d":"0.00000000"},{"v":0,"d":"0.00000000"},{"v":0,"d":"0.00000000"},{"v":0,"d":"0.00000000"},{"v":0,"d":"0.00000000"},{"v":0,"d":"0.00000000"}]
["2026-08-11",18,"UYBRRSCTA--TGE-9","CI MELO-TGE-9","TÉRMICA",null,"S ","SUBSISTEMA SUL                                              ","UY","DADOS REF. URUGUAI            ",{"v":0,"d":"0.00000000"},{"v":0,"d":"0.00000000"},{"v":0,"d":"0.00000000"},{"v":0,"d":"0.00000000"},{"v":0,"d":"0.00000000"},{"v":0,"d":"0.00000000"},{"v":0,"d":"0.00000000"},{"v":0,"d":"0.00000000"},{"v":0,"d":"0.00000000"},{"v":0,"d":"0.00000000"},{"v":0,"d":"0.00000000"}]
["2026-08-11",19,"UYBRRSCTA--TGE-9","CI MELO-TGE-9","TÉRMICA",null,"S ","SUBSISTEMA SUL                                              ","UY","DADOS REF. URUGUAI            ",{"v":0,"d":"0.00000000"},{"v":0,"d":"0.00000000"},{"v":0,"d":"0.00000000"},{"v":0,"d":"0.00000000"},{"v":0,"d":"0.00000000"},{"v":0,"d":"0.00000000"},{"v":0,"d":"0.00000000"},{"v":0,"d":"0.00000000"},{"v":0,"d":"0.00000000"},{"v":0,"d":"0.00000000"},{"v":0,"d":"0.00000000"}]
["2026-08-11",20,"UYBRRSCTA--TGE-9","CI MELO-TGE-9","TÉRMICA",null,"S ","SUBSISTEMA SUL                                              ","UY","DADOS REF. URUGUAI            ",{"v":0,"d":"0.00000000"},{"v":0,"d":"0.00000000"},{"v":0,"d":"0.00000000"},{"v":0,"d":"0.00000000"},{"v":0,"d":"0.00000000"},{"v":0,"d":"0.00000000"},{"v":0,"d":"0.00000000"},{"v":0,"d":"0.00000000"},{"v":0,"d":"0.00000000"},{"v":0,"d":"0.00000000"},{"v":0,"d":"0.00000000"}]
["2026-08-11",21,"UYBRRSCTA--TGE-9","CI MELO-TGE-9","TÉRMICA",null,"S ","SUBSISTEMA SUL                                              ","UY","DADOS REF. URUGUAI            ",{"v":0,"d":"0.00000000"},{"v":0,"d":"0.00000000"},{"v":0,"d":"0.00000000"},{"v":0,"d":"0.00000000"},{"v":0,"d":"0.00000000"},{"v":0,"d":"0.00000000"},{"v":0,"d":"0.00000000"},{"v":0,"d":"0.00000000"},{"v":0,"d":"0.00000000"},{"v":0,"d":"0.00000000"},{"v":0,"d":"0.00000000"}]
["2026-08-11",22,"UYBRRSCTA--TGE-9","CI MELO-TGE-9","TÉRMICA",null,"S ","SUBSISTEMA SUL                                              ","UY","DADOS REF. URUGUAI            ",{"v":0,"d":"0.00000000"},{"v":0,"d":"0.00000000"},{"v":0,"d":"0.00000000"},{"v":0,"d":"0.00000000"},{"v":0,"d":"0.00000000"},{"v":0,"d":"0.00000000"},{"v":0,"d":"0.00000000"},{"v":0,"d":"0.00000000"},{"v":0,"d":"0.00000000"},{"v":0,"d":"0.00000000"},{"v":0,"d":"0.00000000"}]
["2026-08-11",23,"UYBRRSCTA--TGE-9","CI MELO-TGE-9","TÉRMICA",null,"S ","SUBSISTEMA SUL                                              ","UY","DADOS REF. URUGUAI            ",{"v":0,"d":"0.00000000"},{"v":0,"d":"0.00000000"},{"v":0,"d":"0.00000000"},{"v":0,"d":"0.00000000"},{"v":0,"d":"0.00000000"},{"v":0,"d":"0.00000000"},{"v":0,"d":"0.00000000"},{"v":0,"d":"0.00000000"},{"v":0,"d":"0.00000000"},{"v":0,"d":"0.00000000"},{"v":0,"d":"0.00000000"}]
["2026-08-11",24,"UYBRRSCTA--TGE-9","CI MELO-TGE-9","TÉRMICA",null,"S ","SUBSISTEMA SUL                                              ","UY","DADOS REF. URUGUAI            ",{"v":0,"d":"0.00000000"},{"v":0,"d":"0.00000000"},{"v":0,"d":"0.00000000"},{"v":0,"d":"0.00000000"},{"v":0,"d":"0.00000000"},{"v":0,"d":"0.00000000"},{"v":0,"d":"0.00000000"},{"v":0,"d":"0.00000000"},{"v":0,"d":"0.00000000"},{"v":0,"d":"0.00000000"},{"v":0,"d":"0.00000000"}]
["2026-08-11",25,"UYBRRSCTA--TGE-9","CI MELO-TGE-9","TÉRMICA",null,"S ","SUBSISTEMA SUL                                              ","UY","DADOS REF. URUGUAI            ",{"v":0,"d":"0.00000000"},{"v":0,"d":"0.00000000"},{"v":0,"d":"0.00000000"},{"v":0,"d":"0.00000000"},{"v":0,"d":"0.00000000"},{"v":0,"d":"0.00000000"},{"v":0,"d":"0.00000000"},{"v":0,"d":"0.00000000"},{"v":0,"d":"0.00000000"},{"v":0,"d":"0.00000000"},{"v":0,"d":"0.00000000"}]
["2026-08-11",26,"UYBRRSCTA--TGE-9","CI MELO-TGE-9","TÉRMICA",null,"S ","SUBSISTEMA SUL                                              ","UY","DADOS REF. URUGUAI            ",{"v":0,"d":"0.00000000"},{"v":0,"d":"0.00000000"},{"v":0,"d":"0.00000000"},{"v":0,"d":"0.00000000"},{"v":0,"d":"0.00000000"},{"v":0,"d":"0.00000000"},{"v":0,"d":"0.00000000"},{"v":0,"d":"0.00000000"},{"v":0,"d":"0.00000000"},{"v":0,"d":"0.00000000"},{"v":0,"d":"0.00000000"}]
["2026-08-11",27,"UYBRRSCTA--TGE-9","CI MELO-TGE-9","TÉRMICA",null,"S ","SUBSISTEMA SUL                                              ","UY","DADOS REF. URUGUAI            ",{"v":0,"d":"0.00000000"},{"v":0,"d":"0.00000000"},{"v":0,"d":"0.00000000"},{"v":0,"d":"0.00000000"},{"v":0,"d":"0.00000000"},{"v":0,"d":"0.00000000"},{"v":0,"d":"0.00000000"},{"v":0,"d":"0.00000000"},{"v":0,"d":"0.00000000"},{"v":0,"d":"0.00000000"},{"v":0,"d":"0.00000000"}]
["2026-08-11",28,"UYBRRSCTA--TGE-9","CI MELO-TGE-9","TÉRMICA",null,"S ","SUBSISTEMA SUL                                              ","UY","DADOS REF. URUGUAI            ",{"v":0,"d":"0.00000000"},{"v":0,"d":"0.00000000"},{"v":0,"d":"0.00000000"},{"v":0,"d":"0.00000000"},{"v":0,"d":"0.00000000"},{"v":0,"d":"0.00000000"},{"v":0,"d":"0.00000000"},{"v":0,"d":"0.00000000"},{"v":0,"d":"0.00000000"},{"v":0,"d":"0.00000000"},{"v":0,"d":"0.00000000"}]
["2026-08-11",29,"UYBRRSCTA--TGE-9","CI MELO-TGE-9","TÉRMICA",null,"S ","SUBSISTEMA SUL                                              ","UY","DADOS REF. URUGUAI            ",{"v":0,"d":"0.00000000"},{"v":0,"d":"0.00000000"},{"v":0,"d":"0.00000000"},{"v":0,"d":"0.00000000"},{"v":0,"d":"0.00000000"},{"v":0,"d":"0.00000000"},{"v":0,"d":"0.00000000"},{"v":0,"d":"0.00000000"},{"v":0,"d":"0.00000000"},{"v":0,"d":"0.00000000"},{"v":0,"d":"0.00000000"}]
["2026-08-11",30,"UYBRRSCTA--TGE-9","CI MELO-TGE-9","TÉRMICA",null,"S ","SUBSISTEMA SUL                                              ","UY","DADOS REF. URUGUAI            ",{"v":0,"d":"0.00000000"},{"v":0,"d":"0.00000000"},{"v":0,"d":"0.00000000"},{"v":0,"d":"0.00000000"},{"v":0,"d":"0.00000000"},{"v":0,"d":"0.00000000"},{"v":0,"d":"0.00000000"},{"v":0,"d":"0.00000000"},{"v":0,"d":"0.00000000"},{"v":0,"d":"0.00000000"},{"v":0,"d":"0.00000000"}]
["2026-08-11",31,"UYBRRSCTA--TGE-9","CI MELO-TGE-9","TÉRMICA",null,"S ","SUBSISTEMA SUL                                              ","UY","DADOS REF. URUGUAI            ",{"v":0,"d":"0.00000000"},{"v":0,"d":"0.00000000"},{"v":0,"d":"0.00000000"},{"v":0,"d":"0.00000000"},{"v":0,"d":"0.00000000"},{"v":0,"d":"0.00000000"},{"v":0,"d":"0.00000000"},{"v":0,"d":"0.00000000"},{"v":0,"d":"0.00000000"},{"v":0,"d":"0.00000000"},{"v":0,"d":"0.00000000"}]
["2026-08-11",32,"UYBRRSCTA--TGE-9","CI MELO-TGE-9","TÉRMICA",null,"S ","SUBSISTEMA SUL                                              ","UY","DADOS REF. URUGUAI            ",{"v":0,"d":"0.00000000"},{"v":0,"d":"0.00000000"},{"v":0,"d":"0.00000000"},{"v":0,"d":"0.00000000"},{"v":0,"d":"0.00000000"},{"v":0,"d":"0.00000000"},{"v":0,"d":"0.00000000"},{"v":0,"d":"0.00000000"},{"v":0,"d":"0.00000000"},{"v":0,"d":"0.00000000"},{"v":0,"d":"0.00000000"}]
["2026-08-11",33,"UYBRRSCTA--TGE-9","CI MELO-TGE-9","TÉRMICA",null,"S ","SUBSISTEMA SUL                                              ","UY","DADOS REF. URUGUAI            ",{"v":0,"d":"0.00000000"},{"v":0,"d":"0.00000000"},{"v":0,"d":"0.00000000"},{"v":0,"d":"0.00000000"},{"v":0,"d":"0.00000000"},{"v":0,"d":"0.00000000"},{"v":0,"d":"0.00000000"},{"v":0,"d":"0.00000000"},{"v":0,"d":"0.00000000"},{"v":0,"d":"0.00000000"},{"v":0,"d":"0.00000000"}]
["2026-08-11",34,"UYBRRSCTA--TGE-9","CI MELO-TGE-9","TÉRMICA",null,"S ","SUBSISTEMA SUL                                              ","UY","DADOS REF. URUGUAI            ",{"v":0,"d":"0.00000000"},{"v":0,"d":"0.00000000"},{"v":0,"d":"0.00000000"},{"v":0,"d":"0.00000000"},{"v":0,"d":"0.00000000"},{"v":0,"d":"0.00000000"},{"v":0,"d":"0.00000000"},{"v":0,"d":"0.00000000"},{"v":0,"d":"0.00000000"},{"v":0,"d":"0.00000000"},{"v":0,"d":"0.00000000"}]
["2026-08-11",35,"UYBRRSCTA--TGE-9","CI MELO-TGE-9","TÉRMICA",null,"S ","SUBSISTEMA SUL                                              ","UY","DADOS REF. URUGUAI            ",{"v":0,"d":"0.00000000"},{"v":0,"d":"0.00000000"},{"v":0,"d":"0.00000000"},{"v":0,"d":"0.00000000"},{"v":0,"d":"0.00000000"},{"v":0,"d":"0.00000000"},{"v":0,"d":"0.00000000"},{"v":0,"d":"0.00000000"},{"v":0,"d":"0.00000000"},{"v":0,"d":"0.00000000"},{"v":0,"d":"0.00000000"}]
["2026-08-11",36,"UYBRRSCTA--TGE-9","CI MELO-TGE-9","TÉRMICA",null,"S ","SUBSISTEMA SUL                                              ","UY","DADOS REF. URUGUAI            ",{"v":0,"d":"0.00000000"},{"v":0,"d":"0.00000000"},{"v":0,"d":"0.00000000"},{"v":0,"d":"0.00000000"},{"v":0,"d":"0.00000000"},{"v":0,"d":"0.00000000"},{"v":0,"d":"0.00000000"},{"v":0,"d":"0.00000000"},{"v":0,"d":"0.00000000"},{"v":0,"d":"0.00000000"},{"v":0,"d":"0.00000000"}]
["2026-08-11",37,"UYBRRSCTA--TGE-9","CI MELO-TGE-9","TÉRMICA",null,"S ","SUBSISTEMA SUL                                              ","UY","DADOS REF. URUGUAI            ",{"v":0,"d":"0.00000000"},{"v":0,"d":"0.00000000"},{"v":0,"d":"0.00000000"},{"v":0,"d":"0.00000000"},{"v":0,"d":"0.00000000"},{"v":0,"d":"0.00000000"},{"v":0,"d":"0.00000000"},{"v":0,"d":"0.00000000"},{"v":0,"d":"0.00000000"},{"v":0,"d":"0.00000000"},{"v":0,"d":"0.00000000"}]
["2026-08-11",38,"UYBRRSCTA--TGE-9","CI MELO-TGE-9","TÉRMICA",null,"S ","SUBSISTEMA SUL                                              ","UY","DADOS REF. URUGUAI            ",{"v":0,"d":"0.00000000"},{"v":0,"d":"0.00000000"},{"v":0,"d":"0.00000000"},{"v":0,"d":"0.00000000"},{"v":0,"d":"0.00000000"},{"v":0,"d":"0.00000000"},{"v":0,"d":"0.00000000"},{"v":0,"d":"0.00000000"},{"v":0,"d":"0.00000000"},{"v":0,"d":"0.00000000"},{"v":0,"d":"0.00000000"}]
["2026-08-11",39,"UYBRRSCTA--TGE-9","CI MELO-TGE-9","TÉRMICA",null,"S ","SUBSISTEMA SUL                                              ","UY","DADOS REF. URUGUAI            ",{"v":0,"d":"0.00000000"},{"v":0,"d":"0.00000000"},{"v":0,"d":"0.00000000"},{"v":0,"d":"0.00000000"},{"v":0,"d":"0.00000000"},{"v":0,"d":"0.00000000"},{"v":0,"d":"0.00000000"},{"v":0,"d":"0.00000000"},{"v":0,"d":"0.00000000"},{"v":0,"d":"0.00000000"},{"v":0,"d":"0.00000000"}]
["2026-08-11",40,"UYBRRSCTA--TGE-9","CI MELO-TGE-9","TÉRMICA",null,"S ","SUBSISTEMA SUL                                              ","UY","DADOS REF. URUGUAI            ",{"v":0,"d":"0.00000000"},{"v":0,"d":"0.00000000"},{"v":0,"d":"0.00000000"},{"v":0,"d":"0.00000000"},{"v":0,"d":"0.00000000"},{"v":0,"d":"0.00000000"},{"v":0,"d":"0.00000000"},{"v":0,"d":"0.00000000"},{"v":0,"d":"0.00000000"},{"v":0,"d":"0.00000000"},{"v":0,"d":"0.00000000"}]
["2026-08-11",41,"UYBRRSCTA--TGE-9","CI MELO-TGE-9","TÉRMICA",null,"S ","SUBSISTEMA SUL                                              ","UY","DADOS REF. URUGUAI            ",{"v":0,"d":"0.00000000"},{"v":0,"d":"0.00000000"},{"v":0,"d":"0.00000000"},{"v":0,"d":"0.00000000"},{"v":0,"d":"0.00000000"},{"v":0,"d":"0.00000000"},{"v":0,"d":"0.00000000"},{"v":0,"d":"0.00000000"},{"v":0,"d":"0.00000000"},{"v":0,"d":"0.00000000"},{"v":0,"d":"0.00000000"}]
["2026-08-11",42,"UYBRRSCTA--TGE-9","CI MELO-TGE-9","TÉRMICA",null,"S ","SUBSISTEMA SUL                                              ","UY","DADOS REF. URUGUAI            ",{"v":0,"d":"0.00000000"},{"v":0,"d":"0.00000000"},{"v":0,"d":"0.00000000"},{"v":0,"d":"0.00000000"},{"v":0,"d":"0.00000000"},{"v":0,"d":"0.00000000"},{"v":0,"d":"0.00000000"},{"v":0,"d":"0.00000000"},{"v":0,"d":"0.00000000"},{"v":0,"d":"0.00000000"},{"v":0,"d":"0.00000000"}]
["2026-08-11",43,"UYBRRSCTA--TGE-9","CI MELO-TGE-9","TÉRMICA",null,"S ","SUBSISTEMA SUL                                              ","UY","DADOS REF. URUGUAI            ",{"v":0,"d":"0.00000000"},{"v":0,"d":"0.00000000"},{"v":0,"d":"0.00000000"},{"v":0,"d":"0.00000000"},{"v":0,"d":"0.00000000"},{"v":0,"d":"0.00000000"},{"v":0,"d":"0.00000000"},{"v":0,"d":"0.00000000"},{"v":0,"d":"0.00000000"},{"v":0,"d":"0.00000000"},{"v":0,"d":"0.00000000"}]
["2026-08-11",44,"UYBRRSCTA--TGE-9","CI MELO-TGE-9","TÉRMICA",null,"S ","SUBSISTEMA SUL                                              ","UY","DADOS REF. URUGUAI            ",{"v":0,"d":"0.00000000"},{"v":0,"d":"0.00000000"},{"v":0,"d":"0.00000000"},{"v":0,"d":"0.00000000"},{"v":0,"d":"0.00000000"},{"v":0,"d":"0.00000000"},{"v":0,"d":"0.00000000"},{"v":0,"d":"0.00000000"},{"v":0,"d":"0.00000000"},{"v":0,"d":"0.00000000"},{"v":0,"d":"0.00000000"}]
["2026-08-11",45,"UYBRRSCTA--TGE-9","CI MELO-TGE-9","TÉRMICA",null,"S ","SUBSISTEMA SUL                                              ","UY","DADOS REF. URUGUAI            ",{"v":0,"d":"0.00000000"},{"v":0,"d":"0.00000000"},{"v":0,"d":"0.00000000"},{"v":0,"d":"0.00000000"},{"v":0,"d":"0.00000000"},{"v":0,"d":"0.00000000"},{"v":0,"d":"0.00000000"},{"v":0,"d":"0.00000000"},{"v":0,"d":"0.00000000"},{"v":0,"d":"0.00000000"},{"v":0,"d":"0.00000000"}]
["2026-08-11",46,"UYBRRSCTA--TGE-9","CI MELO-TGE-9","TÉRMICA",null,"S ","SUBSISTEMA SUL                                              ","UY","DADOS REF. URUGUAI            ",{"v":0,"d":"0.00000000"},{"v":0,"d":"0.00000000"},{"v":0,"d":"0.00000000"},{"v":0,"d":"0.00000000"},{"v":0,"d":"0.00000000"},{"v":0,"d":"0.00000000"},{"v":0,"d":"0.00000000"},{"v":0,"d":"0.00000000"},{"v":0,"d":"0.00000000"},{"v":0,"d":"0.00000000"},{"v":0,"d":"0.00000000"}]
["2026-08-11",47,"UYBRRSCTA--TGE-9","CI MELO-TGE-9","TÉRMICA",null,"S ","SUBSISTEMA SUL                                              ","UY","DADOS REF. URUGUAI            ",{"v":0,"d":"0.00000000"},{"v":0,"d":"0.00000000"},{"v":0,"d":"0.00000000"},{"v":0,"d":"0.00000000"},{"v":0,"d":"0.00000000"},{"v":0,"d":"0.00000000"},{"v":0,"d":"0.00000000"},{"v":0,"d":"0.00000000"},{"v":0,"d":"0.00000000"},{"v":0,"d":"0.00000000"},{"v":0,"d":"0.00000000"}]
["2026-08-11",48,"UYBRRSCTA--TGE-9","CI MELO-TGE-9","TÉRMICA",null,"S ","SUBSISTEMA SUL                                              ","UY","DADOS REF. URUGUAI            ",{"v":0,"d":"0.00000000"},{"v":0,"d":"0.00000000"},{"v":0,"d":"0.00000000"},{"v":0,"d":"0.00000000"},{"v":0,"d":"0.00000000"},{"v":0,"d":"0.00000000"},{"v":0,"d":"0.00000000"},{"v":0,"d":"0.00000000"},{"v":0,"d":"0.00000000"},{"v":0,"d":"0.00000000"},{"v":0,"d":"0.00000000"}]